## Artikel
LFD-Nr | VKZ | Artikelnummer | Kurztext1 | Kurztext2 | Ausschreibungstext | Mengeneinheit | Listenpreis_Euro | Rabattgruppe | Hauptwarengruppe
DTN25_II_0001 | Neu | SCS-12 | Resideo Sockel SCS-12 | für SDCxx-xPM | Resideo Sockel SCS-12 als Berührungsschutz bei Verwendung der Schaltschrankeinbautypen. Art des Zubehörs: Anschlußsockel Fabrikat: Resideo Typ: Honeywell Home SCS-12 | PCE | 237 | C99 | C
DTN25_II_0002 | Neu | DRU25-10 | Resideo Dreiwege-Universal-Mischer DRU | GG 20, grau, PN 10 DN 25, Kvs-Wert 10 | Resideo Dreiwege-Universal-Mischer DRU für geraden und abgewinkelten Durchgang. Gehäuse und Drehschieber aus Grauguss GG 20, Drehschieber verchromt. Leckrate: < 1% vom kvs-Wert bei 1,0 bar. Inklusive Wärmedämmschalen. Medium: Wasser, mit max. 50 % Glykol nach VDI 2035 Nenndruck: PN 10 Leckverlust des Kvs-Wertes: 1 % Werkstoff des Gehäuses: Gusseisen GG 20 Mediumtemperatur: 2-130 Grad C Kvs-Wert: 10 Anschlüsse: Außengewinde Nennweite: DN 25 Serie: DRU Regelcharakteristik: gleichprozentig/linear Hinweis: Baugleich mit ehem. Honeywell Artikel Fabrikat: Resideo Typ: Centra DRU25-10 | PCE | 233 | C4 | C
DTN25_II_0003 | Neu | DRU25-16 | Resideo Dreiwege-Universal-Mischer DRU | GG 20, grau, PN 10 DN 25, Kvs-Wert 16 | Resideo Dreiwege-Universal-Mischer DRU für geraden und abgewinkelten Durchgang. Gehäuse und Drehschieber aus Grauguss GG 20, Drehschieber verchromt. Leckrate: < 1% vom kvs-Wert bei 1,0 bar. Inklusive Wärmedämmschalen. Medium: Wasser, mit max. 50 % Glykol nach VDI 2035 Nenndruck: PN 10 Leckverlust des Kvs-Wertes: 1 % Werkstoff des Gehäuses: Gusseisen GG 20 Mediumtemperatur: 2-130 Grad C Kvs-Wert: 16 Anschlüsse: Außengewinde Nennweite: DN 25 Serie: DRU Regelcharakteristik: gleichprozentig/linear Hinweis: Baugleich mit ehem. Honeywell Artikel Fabrikat: Resideo Typ: Centra DRU25-16 | PCE | 233 | C4 | C
DTN25_II_0004 | Neu | DRU25-2.5 | Resideo Dreiwege-Universal-Mischer DRU | GG 20, grau, PN 10 DN 25, Kvs-Wert 2,5 | Resideo Dreiwege-Universal-Mischer DRU für geraden und abgewinkelten Durchgang. Gehäuse und Drehschieber aus Grauguss GG 20, Drehschieber verchromt. Leckrate: < 1% vom kvs-Wert bei 1,0 bar. Inklusive Wärmedämmschalen. Medium: Wasser, mit max. 50 % Glykol nach VDI 2035 Nenndruck: PN 10 Leckverlust des Kvs-Wertes: 1 % Werkstoff des Gehäuses: Gusseisen GG 20 Mediumtemperatur: 2-130 Grad C Kvs-Wert: 2,5 Anschlüsse: Außengewinde Nennweite: DN 25 Serie: DRU Regelcharakteristik: gleichprozentig/linear Hinweis: Baugleich mit ehem. Honeywell Artikel Fabrikat: Resideo Typ: Centra DRU25-2.5 | PCE | 233 | C4 | C
DTN25_II_0005 | Neu | DRU25-4.0 | Resideo Dreiwege-Universal-Mischer DRU | GG 20, grau, PN 10 DN 25, Kvs-Wert 4,0 | Resideo Dreiwege-Universal-Mischer DRU für geraden und abgewinkelten Durchgang. Gehäuse und Drehschieber aus Grauguss GG 20, Drehschieber verchromt. Leckrate: < 1% vom kvs-Wert bei 1,0 bar. Inklusive Wärmedämmschalen. Medium: Wasser, mit max. 50 % Glykol nach VDI 2035 Nenndruck: PN 10 Leckverlust des Kvs-Wertes: 1 % Werkstoff des Gehäuses: Gusseisen GG 20 Mediumtemperatur: 2-130 Grad C Kvs-Wert: 4 Anschlüsse: Außengewinde Nennweite: DN 25 Serie: DRU Regelcharakteristik: gleichprozentig/linear Hinweis: Baugleich mit ehem. Honeywell Artikel Fabrikat: Resideo Typ: Centra DRU25-4.0 | PCE | 233 | C4 | C
DTN25_II_0006 | Neu | DRU25-6.3 | Resideo Dreiwege-Universal-Mischer DRU | GG 20, grau, PN 10 DN 25, Kvs-Wert 6,3 | Resideo Dreiwege-Universal-Mischer DRU für geraden und abgewinkelten Durchgang. Gehäuse und Drehschieber aus Grauguss GG 20, Drehschieber verchromt. Leckrate: < 1% vom kvs-Wert bei 1,0 bar. Inklusive Wärmedämmschalen. Medium: Wasser, mit max. 50 % Glykol nach VDI 2035 Nenndruck: PN 10 Leckverlust des Kvs-Wertes: 1 % Werkstoff des Gehäuses: Gusseisen GG 20 Mediumtemperatur: 2-130 Grad C Kvs-Wert: 6,3 Anschlüsse: Außengewinde Nennweite: DN 25 Serie: DRU Regelcharakteristik: gleichprozentig/linear Hinweis: Baugleich mit ehem. Honeywell Artikel Fabrikat: Resideo Typ: Centra DRU25-6.3 | PCE | 233 | C4 | C
DTN25_II_0007 | Neu | DRU32-10 | Resideo Dreiwege-Universal-Mischer DRU | GG 20, grau, PN 10 DN 32, Kvs-Wert 10 | Resideo Dreiwege-Universal-Mischer DRU für geraden und abgewinkelten Durchgang. Gehäuse und Drehschieber aus Grauguss GG 20, Drehschieber verchromt. Leckrate: < 1% vom kvs-Wert bei 1,0 bar. Inklusive Wärmedämmschalen. Medium: Wasser, mit max. 50 % Glykol nach VDI 2035 Nenndruck: PN 10 Leckverlust des Kvs-Wertes: 1 % Werkstoff des Gehäuses: Gusseisen GG 20 Mediumtemperatur: 2-130 Grad C Kvs-Wert: 10 Anschlüsse: Außengewinde Nennweite: DN 32 Serie: DRU Regelcharakteristik: gleichprozentig/linear Hinweis: Baugleich mit ehem. Honeywell Artikel Fabrikat: Resideo Typ: Centra DRU32-10 | PCE | 247.5 | C4 | C
DTN25_II_0008 | Neu | DRU32-16 | Resideo Dreiwege-Universal-Mischer DRU | GG 20, grau, PN 10 DN 32, Kvs-Wert 16 | Resideo Dreiwege-Universal-Mischer DRU für geraden und abgewinkelten Durchgang. Gehäuse und Drehschieber aus Grauguss GG 20, Drehschieber verchromt. Leckrate: < 1% vom kvs-Wert bei 1,0 bar. Inklusive Wärmedämmschalen. Medium: Wasser, mit max. 50 % Glykol nach VDI 2035 Nenndruck: PN 10 Leckverlust des Kvs-Wertes: 1 % Werkstoff des Gehäuses: Gusseisen GG 20 Mediumtemperatur: 2-130 Grad C Kvs-Wert: 16 Anschlüsse: Außengewinde Nennweite: DN 32 Serie: DRU Regelcharakteristik: gleichprozentig/linear Hinweis: Baugleich mit ehem. Honeywell Artikel Fabrikat: Resideo Typ: Centra DRU32-16 | PCE | 247.5 | C4 | C
DTN25_II_0009 | Neu | DRU32-25 | Resideo Dreiwege-Universal-Mischer DRU | GG 20, grau, PN 10 DN 32, Kvs-Wert 25 | Resideo Dreiwege-Universal-Mischer DRU für geraden und abgewinkelten Durchgang. Gehäuse und Drehschieber aus Grauguss GG 20, Drehschieber verchromt. Leckrate: < 1% vom kvs-Wert bei 1,0 bar. Inklusive Wärmedämmschalen. Medium: Wasser, mit max. 50 % Glykol nach VDI 2035 Nenndruck: PN 10 Leckverlust des Kvs-Wertes: 1 % Werkstoff des Gehäuses: Gusseisen GG 20 Mediumtemperatur: 2-130 Grad C Kvs-Wert: 25 Anschlüsse: Außengewinde Nennweite: DN 32 Serie: DRU Regelcharakteristik: gleichprozentig/linear Hinweis: Baugleich mit ehem. Honeywell Artikel Fabrikat: Resideo Typ: Centra DRU32-25 | PCE | 247.5 | C4 | C
DTN25_II_0010 | Neu | ZR100FA | Resideo Vierwege-Flanschmischer ZR | GG 20, grau, PN 6 DN 100 | Resideo Vierwege-Flanschmischer ZR Robustes Gehäuse aus hochwertigem Grauguss GG20. Verchromtes, mit Spezialfett behandeltes Mischerküken (DBP und Auslandspatente). Doppelte O-Ring-Abdichtung. Rundum vertauschbare Anschlüsse. Medium: Wasser, mit max. 50 % Glykol nach VDI 2035 Nenndruck: PN 6 Werkstoff des Gehäuses: Grauguss Nennweite: DN 100 Kvs-Wert: 160 m3/h Mediumtemperatur: 2-130 Grad C Ausführung: Flanschausführung Drehwinkel: 90 Grad Hinweis: Baugleich mit ehem. Honeywell Artikel Fabrikat: Resideo Typ: Centra ZR100FA | PCE | 1498 | C4 | C
DTN25_II_0011 | Neu | ZR125FA | Resideo Vierwege-Flanschmischer ZR | GG 20, grau, PN 6 DN 125 | Resideo Vierwege-Flanschmischer ZR Robustes Gehäuse aus hochwertigem Grauguss GG20. Verchromtes, mit Spezialfett behandeltes Mischerküken (DBP und Auslandspatente). Doppelte O-Ring-Abdichtung. Rundum vertauschbare Anschlüsse. Medium: Wasser, mit max. 50 % Glykol nach VDI 2035 Nenndruck: PN 6 Werkstoff des Gehäuses: Grauguss Nennweite: DN 125 Kvs-Wert: 250 m3/h Mediumtemperatur: 2-130 Grad C Ausführung: Flanschausführung Drehwinkel: 90 Grad Hinweis: Baugleich mit ehem. Honeywell Artikel Fabrikat: Resideo Typ: Centra ZR125FA | PCE | 2238 | C4 | C
DTN25_II_0012 | Neu | ZR150FA | Resideo Vierwege-Flanschmischer ZR | GG 20, grau, PN 6 DN 150 | Resideo Vierwege-Flanschmischer ZR Robustes Gehäuse aus hochwertigem Grauguss GG20. Verchromtes, mit Spezialfett behandeltes Mischerküken (DBP und Auslandspatente). Doppelte O-Ring-Abdichtung. Rundum vertauschbare Anschlüsse. Medium: Wasser, mit max. 50 % Glykol nach VDI 2035 Nenndruck: PN 6 Werkstoff des Gehäuses: Grauguss Nennweite: DN 150 Kvs-Wert: 400 m3/h Mediumtemperatur: 2-130 Grad C Ausführung: Flanschausführung Drehwinkel: 90 Grad Hinweis: Baugleich mit ehem. Honeywell Artikel Fabrikat: Resideo Typ: Centra ZR150FA | PCE | 2816 | C4 | C
DTN25_II_0013 | Neu | ZR200FA | Resideo Vierwege-Flanschmischer ZR | GG 20, grau, PN 6 DN 200 | Resideo Vierwege-Flanschmischer ZR Robustes Gehäuse aus hochwertigem Grauguss GG20. Verchromtes, mit Spezialfett behandeltes Mischerküken (DBP und Auslandspatente). Doppelte O-Ring-Abdichtung. Rundum vertauschbare Anschlüsse. Medium: Wasser, mit max. 50 % Glykol nach VDI 2035 Nenndruck: PN 6 Werkstoff des Gehäuses: Grauguss Nennweite: DN 200 Kvs-Wert: 630 m3/h Mediumtemperatur: 2-130 Grad C Ausführung: Flanschausführung Drehwinkel: 90 Grad Hinweis: Baugleich mit ehem. Honeywell Artikel Fabrikat: Resideo Typ: Centra ZR200FA | PCE | 3659 | C4 | C
DTN25_II_0014 | Neu | ZR25FA | Resideo Vierwege-Flanschmischer ZR | GG 20, grau, PN 6 DN 25 | Resideo Vierwege-Flanschmischer ZR Robustes Gehäuse aus hochwertigem Grauguss GG20. Verchromtes, mit Spezialfett behandeltes Mischerküken (DBP und Auslandspatente). Doppelte O-Ring-Abdichtung. Rundum vertauschbare Anschlüsse. Medium: Wasser, mit max. 50 % Glykol nach VDI 2035 Nenndruck: PN 6 Werkstoff des Gehäuses: Grauguss Nennweite: DN 25 Kvs-Wert: 10 m3/h Mediumtemperatur: 2-130 Grad C Ausführung: Flanschausführung Drehwinkel: 90 Grad Hinweis: Baugleich mit ehem. Honeywell Artikel Fabrikat: Resideo Typ: Centra ZR25FA | PCE | 363.5 | C4 | C
DTN25_II_0015 | Neu | ZR32FA | Resideo Vierwege-Flanschmischer ZR | GG 20, grau, PN 6 DN 32 | Resideo Vierwege-Flanschmischer ZR Robustes Gehäuse aus hochwertigem Grauguss GG20. Verchromtes, mit Spezialfett behandeltes Mischerküken (DBP und Auslandspatente). Doppelte O-Ring-Abdichtung. Rundum vertauschbare Anschlüsse. Medium: Wasser, mit max. 50 % Glykol nach VDI 2035 Nenndruck: PN 6 Werkstoff des Gehäuses: Grauguss Nennweite: DN 32 Kvs-Wert: 16 m3/h Mediumtemperatur: 2-130 Grad C Ausführung: Flanschausführung Drehwinkel: 90 Grad Hinweis: Baugleich mit ehem. Honeywell Artikel Fabrikat: Resideo Typ: Centra ZR32FA | PCE | 380 | C4 | C
DTN25_II_0016 | Neu | ZR40FA | Resideo Vierwege-Flanschmischer ZR | GG 20, grau, PN 6 DN 40 | Resideo Vierwege-Flanschmischer ZR Robustes Gehäuse aus hochwertigem Grauguss GG20. Verchromtes, mit Spezialfett behandeltes Mischerküken (DBP und Auslandspatente). Doppelte O-Ring-Abdichtung. Rundum vertauschbare Anschlüsse. Medium: Wasser, mit max. 50 % Glykol nach VDI 2035 Nenndruck: PN 6 Werkstoff des Gehäuses: Grauguss Nennweite: DN 40 Kvs-Wert: 25 m3/h Mediumtemperatur: 2-130 Grad C Ausführung: Flanschausführung Drehwinkel: 90 Grad Hinweis: Baugleich mit ehem. Honeywell Artikel Fabrikat: Resideo Typ: Centra ZR40FA | PCE | 433 | C4 | C
DTN25_II_0017 | Neu | ZR50FA | Resideo Vierwege-Flanschmischer ZR | GG 20, grau, PN 6 DN 50 | Resideo Vierwege-Flanschmischer ZR Robustes Gehäuse aus hochwertigem Grauguss GG20. Verchromtes, mit Spezialfett behandeltes Mischerküken (DBP und Auslandspatente). Doppelte O-Ring-Abdichtung. Rundum vertauschbare Anschlüsse. Medium: Wasser, mit max. 50 % Glykol nach VDI 2035 Nenndruck: PN 6 Werkstoff des Gehäuses: Grauguss Nennweite: DN 50 Kvs-Wert: 40 m3/h Mediumtemperatur: 2-130 Grad C Ausführung: Flanschausführung Drehwinkel: 90 Grad Hinweis: Baugleich mit ehem. Honeywell Artikel Fabrikat: Resideo Typ: Centra ZR50FA | PCE | 499.5 | C4 | C
DTN25_II_0018 | Neu | ZR65FA | Resideo Vierwege-Flanschmischer ZR | GG 20, grau, PN 6 DN 65 | Resideo Vierwege-Flanschmischer ZR Robustes Gehäuse aus hochwertigem Grauguss GG20. Verchromtes, mit Spezialfett behandeltes Mischerküken (DBP und Auslandspatente). Doppelte O-Ring-Abdichtung. Rundum vertauschbare Anschlüsse. Medium: Wasser, mit max. 50 % Glykol nach VDI 2035 Nenndruck: PN 6 Werkstoff des Gehäuses: Grauguss Nennweite: DN 65 Kvs-Wert: 63 m3/h Mediumtemperatur: 2-130 Grad C Ausführung: Flanschausführung Drehwinkel: 90 Grad Hinweis: Baugleich mit ehem. Honeywell Artikel Fabrikat: Resideo Typ: Centra ZR65FA | PCE | 617 | C4 | C
DTN25_II_0019 | Neu | ZR80FA | Resideo Vierwege-Flanschmischer ZR | GG 20, grau, PN 6 DN 80 | Resideo Vierwege-Flanschmischer ZR Robustes Gehäuse aus hochwertigem Grauguss GG20. Verchromtes, mit Spezialfett behandeltes Mischerküken (DBP und Auslandspatente). Doppelte O-Ring-Abdichtung. Rundum vertauschbare Anschlüsse. Medium: Wasser, mit max. 50 % Glykol nach VDI 2035 Nenndruck: PN 6 Werkstoff des Gehäuses: Grauguss Nennweite: DN 80 Kvs-Wert: 100 m3/h Mediumtemperatur: 2-130 Grad C Ausführung: Flanschausführung Drehwinkel: 90 Grad Hinweis: Baugleich mit ehem. Honeywell Artikel Fabrikat: Resideo Typ: Centra ZR80FA | PCE | 1024 | C4 | C
DTN25_II_0020 | Neu | ZR15MA | Resideo Vierwege-Muffenmischer ZR | GG 20, grau, PN 6 DN 15 | Resideo Vierwege-Muffenmischer ZR Robustes Gehäuse aus hochwertigem Grauguss GG 20. Verchromtes, mit Spezialfett behandeltes Mischerküken (DBP und Auslandspatente). Doppelte O-Ring-Abdichtung. Rundum vertauschbare Anschlüsse. Medium: Wasser, mit max. 50 % Glykol nach VDI 2035 Nenndruck: PN 6 Werkstoff des Gehäuses: Grauguss Nennweite: DN 15 Kvs-Wert: 4,0 m3/h Mediumtemperatur: 2-130 Grad C Ausführung: Muffenausführung Drehwinkel: 90 Grad Hinweis: Baugleich mit ehem. Honeywell Artikel Fabrikat: Resideo Typ: Centra ZR15MA | PCE | 280 | C4 | C
DTN25_II_0021 | Neu | ZR20MA | Resideo Vierwege-Muffenmischer ZR | GG 20, grau, PN 6 DN 20 | Resideo Vierwege-Muffenmischer ZR Robustes Gehäuse aus hochwertigem Grauguss GG 20. Verchromtes, mit Spezialfett behandeltes Mischerküken (DBP und Auslandspatente). Doppelte O-Ring-Abdichtung. Rundum vertauschbare Anschlüsse. Medium: Wasser, mit max. 50 % Glykol nach VDI 2035 Nenndruck: PN 6 Werkstoff des Gehäuses: Grauguss Nennweite: DN 20 Kvs-Wert: 6,3 m3/h Mediumtemperatur: 2-130 Grad C Ausführung: Muffenausführung Drehwinkel: 90 Grad Hinweis: Baugleich mit ehem. Honeywell Artikel Fabrikat: Resideo Typ: Centra ZR20MA | PCE | 285 | C4 | C
DTN25_II_0022 | Neu | ZR25MA | Resideo Vierwege-Muffenmischer ZR | GG 20, grau, PN 6 DN 25 | Resideo Vierwege-Muffenmischer ZR Robustes Gehäuse aus hochwertigem Grauguss GG 20. Verchromtes, mit Spezialfett behandeltes Mischerküken (DBP und Auslandspatente). Doppelte O-Ring-Abdichtung. Rundum vertauschbare Anschlüsse. Medium: Wasser, mit max. 50 % Glykol nach VDI 2035 Nenndruck: PN 6 Werkstoff des Gehäuses: Grauguss Nennweite: DN 25 Kvs-Wert: 10 m3/h Mediumtemperatur: 2-130 Grad C Ausführung: Muffenausführung Drehwinkel: 90 Grad Hinweis: Baugleich mit ehem. Honeywell Artikel Fabrikat: Resideo Typ: Centra ZR25MA | PCE | 290.5 | C4 | C
DTN25_II_0023 | Neu | ZR32MA | Resideo Vierwege-Muffenmischer ZR | GG 20, grau, PN 6 DN 32 | Resideo Vierwege-Muffenmischer ZR Robustes Gehäuse aus hochwertigem Grauguss GG 20. Verchromtes, mit Spezialfett behandeltes Mischerküken (DBP und Auslandspatente). Doppelte O-Ring-Abdichtung. Rundum vertauschbare Anschlüsse. Medium: Wasser, mit max. 50 % Glykol nach VDI 2035 Nenndruck: PN 6 Werkstoff des Gehäuses: Grauguss Nennweite: DN 32 Kvs-Wert: 16 m3/h Mediumtemperatur: 2-130 Grad C Ausführung: Muffenausführung Drehwinkel: 90 Grad Hinweis: Baugleich mit ehem. Honeywell Artikel Fabrikat: Resideo Typ: Centra ZR32MA | PCE | 304.5 | C4 | C
DTN25_II_0024 | Neu | ZR40MA | Resideo Vierwege-Muffenmischer ZR | GG 20, grau, PN 6 DN 40 | Resideo Vierwege-Muffenmischer ZR Robustes Gehäuse aus hochwertigem Grauguss GG 20. Verchromtes, mit Spezialfett behandeltes Mischerküken (DBP und Auslandspatente). Doppelte O-Ring-Abdichtung. Rundum vertauschbare Anschlüsse. Medium: Wasser, mit max. 50 % Glykol nach VDI 2035 Nenndruck: PN 6 Werkstoff des Gehäuses: Grauguss Nennweite: DN 40 Kvs-Wert: 25 m3/h Mediumtemperatur: 2-130 Grad C Ausführung: Muffenausführung Drehwinkel: 90 Grad Hinweis: Baugleich mit ehem. Honeywell Artikel Fabrikat: Resideo Typ: Centra ZR40MA | PCE | 364.5 | C4 | C
DTN25_II_0025 | Neu | DR100GFLA | Resideo Dreiwege-Flanschenmischer DR | GG 20, grau, PN 6, gerade DN 100 | Resideo Dreiwege-Flanschenmischer DR mit geradem Durchgang, Robustes Gehäuse aus hochwertigem Grauguss GG 20. Verchromtes, mit Spezialfett behandeltes Mischerküken (DBP und Auslandspatente). Doppelte O-Ring-Abdichtung. Rücklaufanschluss links oder rechts. Medium: Wasser, mit max. 50 % Glykol nach VDI 2035 Nenndruck: PN 6 Leckverlust des Kvs-Wertes: 1 % Werkstoff des Gehäuses: Gusseisen GG20 Mediumtemperatur: 2-130 Grad C Kvs-Wert: 160 Anschlüsse: Flansch Nennweite: DN 100 Serie: DRG Regelcharakteristik: gleichprozentig/linear Hinweis: Baugleich mit ehem. Honeywell Artikel Fabrikat: Resideo Typ: Centra DR100GFLA | PCE | 1230 | C4 | C
DTN25_II_0026 | Neu | DR125GFLA | Resideo Dreiwege-Flanschenmischer DR | GG 20, grau, PN 6, gerade DN 125 | Resideo Dreiwege-Flanschenmischer DR mit geradem Durchgang, Robustes Gehäuse aus hochwertigem Grauguss GG 20. Verchromtes, mit Spezialfett behandeltes Mischerküken (DBP und Auslandspatente). Doppelte O-Ring-Abdichtung. Rücklaufanschluss links oder rechts. Medium: Wasser, mit max. 50 % Glykol nach VDI 2035 Nenndruck: PN 6 Leckverlust des Kvs-Wertes: 1 % Werkstoff des Gehäuses: Gusseisen GG20 Mediumtemperatur: 2-130 Grad C Kvs-Wert: 250 Anschlüsse: Flansch Nennweite: DN 125 Serie: DRG Regelcharakteristik: gleichprozentig/linear Hinweis: Baugleich mit ehem. Honeywell Artikel Fabrikat: Resideo Typ: Centra DR125GFLA | PCE | 2147 | C4 | C
DTN25_II_0027 | Neu | DR150GFLA | Resideo Dreiwege-Flanschenmischer DR | GG 20, grau, PN 6, gerade DN 150 | Resideo Dreiwege-Flanschenmischer DR mit geradem Durchgang, Robustes Gehäuse aus hochwertigem Grauguss GG 20. Verchromtes, mit Spezialfett behandeltes Mischerküken (DBP und Auslandspatente). Doppelte O-Ring-Abdichtung. Rücklaufanschluss links oder rechts. Medium: Wasser, mit max. 50 % Glykol nach VDI 2035 Nenndruck: PN 6 Leckverlust des Kvs-Wertes: 1 % Werkstoff des Gehäuses: Gusseisen GG20 Mediumtemperatur: 2-130 Grad C Kvs-Wert: 630 Anschlüsse: Flansch Nennweite: DN 150 Serie: DRG Regelcharakteristik: gleichprozentig/linear Hinweis: Baugleich mit ehem. Honeywell Artikel Fabrikat: Resideo Typ: Centra DR150GFLA | PCE | 2816 | C4 | C
DTN25_II_0028 | Neu | DR200GFLA | Resideo Dreiwege-Flanschenmischer DR | GG 20, grau, PN 6, gerade DN 200 | Resideo Dreiwege-Flanschenmischer DR mit geradem Durchgang, Robustes Gehäuse aus hochwertigem Grauguss GG 20. Verchromtes, mit Spezialfett behandeltes Mischerküken (DBP und Auslandspatente). Doppelte O-Ring-Abdichtung. Rücklaufanschluss links oder rechts. Medium: Wasser, mit max. 50 % Glykol nach VDI 2035 Nenndruck: PN 6 Leckverlust des Kvs-Wertes: 1 % Werkstoff des Gehäuses: Gusseisen GG20 Mediumtemperatur: 2-130 Grad C Kvs-Wert: 1600 Anschlüsse: Flansch Nennweite: DN 200 Serie: DRG Regelcharakteristik: gleichprozentig/linear Hinweis: Baugleich mit ehem. Honeywell Artikel Fabrikat: Resideo Typ: Centra DR200GFLA | PCE | 3659 | C4 | C
DTN25_II_0029 | Neu | DR20GFLA | Resideo Dreiwege-Flanschenmischer DR | GG 20, grau, PN 6, gerade DN 20 | Resideo Dreiwege-Flanschenmischer DR mit geradem Durchgang, Robustes Gehäuse aus hochwertigem Grauguss GG 20. Verchromtes, mit Spezialfett behandeltes Mischerküken (DBP und Auslandspatente). Doppelte O-Ring-Abdichtung. Rücklaufanschluss links oder rechts. Medium: Wasser, mit max. 50 % Glykol nach VDI 2035 Nenndruck: PN 6 Leckverlust des Kvs-Wertes: 1 % Werkstoff des Gehäuses: Gusseisen GG20 Mediumtemperatur: 2-130 Grad C Kvs-Wert: 6,3 Anschlüsse: Flansch Nennweite: DN 20 Serie: DRG Regelcharakteristik: gleichprozentig/linear Hinweis: Baugleich mit ehem. Honeywell Artikel Fabrikat: Resideo Typ: Centra DR20GFLA | PCE | 295.5 | C4 | C
DTN25_II_0030 | Neu | DR25GFLA | Resideo Dreiwege-Flanschenmischer DR | GG 20, grau, PN 6, gerade DN 25 | Resideo Dreiwege-Flanschenmischer DR mit geradem Durchgang, Robustes Gehäuse aus hochwertigem Grauguss GG 20. Verchromtes, mit Spezialfett behandeltes Mischerküken (DBP und Auslandspatente). Doppelte O-Ring-Abdichtung. Rücklaufanschluss links oder rechts. Medium: Wasser, mit max. 50 % Glykol nach VDI 2035 Nenndruck: PN 6 Leckverlust des Kvs-Wertes: 1 % Werkstoff des Gehäuses: Gusseisen GG20 Mediumtemperatur: 2-130 Grad C Kvs-Wert: 10 Anschlüsse: Flansch Nennweite: DN 25 Serie: DRG Regelcharakteristik: gleichprozentig/linear Hinweis: Baugleich mit ehem. Honeywell Artikel Fabrikat: Resideo Typ: Centra DR25GFLA | PCE | 309 | C4 | C
DTN25_II_0031 | Neu | DR32GFLA | Resideo Dreiwege-Flanschenmischer DR | GG 20, grau, PN 6, gerade DN 32 | Resideo Dreiwege-Flanschenmischer DR mit geradem Durchgang, Robustes Gehäuse aus hochwertigem Grauguss GG 20. Verchromtes, mit Spezialfett behandeltes Mischerküken (DBP und Auslandspatente). Doppelte O-Ring-Abdichtung. Rücklaufanschluss links oder rechts. Medium: Wasser, mit max. 50 % Glykol nach VDI 2035 Nenndruck: PN 6 Leckverlust des Kvs-Wertes: 1 % Werkstoff des Gehäuses: Gusseisen GG20 Mediumtemperatur: 2-130 Grad C Kvs-Wert: 16 Anschlüsse: Flansch Nennweite: DN 32 Serie: DRG Regelcharakteristik: gleichprozentig/linear Hinweis: Baugleich mit ehem. Honeywell Artikel Fabrikat: Resideo Typ: Centra DR32GFLA | PCE | 324.5 | C4 | C
DTN25_II_0032 | Neu | DR40GFLA | Resideo Dreiwege-Flanschenmischer DR | GG 20, grau, PN 6, gerade DN 40 | Resideo Dreiwege-Flanschenmischer DR mit geradem Durchgang, Robustes Gehäuse aus hochwertigem Grauguss GG 20. Verchromtes, mit Spezialfett behandeltes Mischerküken (DBP und Auslandspatente). Doppelte O-Ring-Abdichtung. Rücklaufanschluss links oder rechts. Medium: Wasser, mit max. 50 % Glykol nach VDI 2035 Nenndruck: PN 6 Leckverlust des Kvs-Wertes: 1 % Werkstoff des Gehäuses: Gusseisen GG20 Mediumtemperatur: 2-130 Grad C Kvs-Wert: 25 Anschlüsse: Flansch Nennweite: DN 40 Serie: DRG Regelcharakteristik: gleichprozentig/linear Hinweis: Baugleich mit ehem. Honeywell Artikel Fabrikat: Resideo Typ: Centra DR40GFLA | PCE | 360.5 | C4 | C
DTN25_II_0033 | Neu | DR50GFLA | Resideo Dreiwege-Flanschenmischer DR | GG 20, grau, PN 6, gerade DN 50 | Resideo Dreiwege-Flanschenmischer DR mit geradem Durchgang, Robustes Gehäuse aus hochwertigem Grauguss GG 20. Verchromtes, mit Spezialfett behandeltes Mischerküken (DBP und Auslandspatente). Doppelte O-Ring-Abdichtung. Rücklaufanschluss links oder rechts. Medium: Wasser, mit max. 50 % Glykol nach VDI 2035 Nenndruck: PN 6 Leckverlust des Kvs-Wertes: 1 % Werkstoff des Gehäuses: Gusseisen GG20 Mediumtemperatur: 2-130 Grad C Kvs-Wert: 40 Anschlüsse: Flansch Nennweite: DN 50 Serie: DRG Regelcharakteristik: gleichprozentig/linear Hinweis: Baugleich mit ehem. Honeywell Artikel Fabrikat: Resideo Typ: Centra DR50GFLA | PCE | 427 | C4 | C
DTN25_II_0034 | Neu | DR65GFLA | Resideo Dreiwege-Flanschenmischer DR | GG 20, grau, PN 6, gerade DN 65 | Resideo Dreiwege-Flanschenmischer DR mit geradem Durchgang, Robustes Gehäuse aus hochwertigem Grauguss GG 20. Verchromtes, mit Spezialfett behandeltes Mischerküken (DBP und Auslandspatente). Doppelte O-Ring-Abdichtung. Rücklaufanschluss links oder rechts. Medium: Wasser, mit max. 50 % Glykol nach VDI 2035 Nenndruck: PN 6 Leckverlust des Kvs-Wertes: 1 % Werkstoff des Gehäuses: Gusseisen GG20 Mediumtemperatur: 2-130 Grad C Kvs-Wert: 63 Anschlüsse: Flansch Nennweite: DN 65 Serie: DRG Regelcharakteristik: gleichprozentig/linear Hinweis: Baugleich mit ehem. Honeywell Artikel Fabrikat: Resideo Typ: Centra DR65GFLA | PCE | 519.5 | C4 | C
DTN25_II_0035 | Neu | DR80GFLA | Resideo Dreiwege-Flanschenmischer DR | GG 20, grau, PN 6, gerade DN 80 | Resideo Dreiwege-Flanschenmischer DR mit geradem Durchgang, Robustes Gehäuse aus hochwertigem Grauguss GG 20. Verchromtes, mit Spezialfett behandeltes Mischerküken (DBP und Auslandspatente). Doppelte O-Ring-Abdichtung. Rücklaufanschluss links oder rechts. Medium: Wasser, mit max. 50 % Glykol nach VDI 2035 Nenndruck: PN 6 Leckverlust des Kvs-Wertes: 1 % Werkstoff des Gehäuses: Gusseisen GG20 Mediumtemperatur: 2-130 Grad C Kvs-Wert: 100 Anschlüsse: Flansch Nennweite: DN 80 Serie: DRG Regelcharakteristik: gleichprozentig/linear Hinweis: Baugleich mit ehem. Honeywell Artikel Fabrikat: Resideo Typ: Centra DR80GFLA | PCE | 903.5 | C4 | C
DTN25_II_0036 | Neu | DR15-2GMLA | Resideo Dreiwege-Muffenmischer DR | GG 20, grau, PN 6, gerade DN 15, kvs 2,5 | Resideo Dreiwege-Muffenmischer DR mit geradem Durchgang. Robustes Gehäuse aus hochwertigem Grauguss GG 20. Verchromtes, mit Spezialfett behandeltes Mischerküken (DBP und Auslandspatente). Doppelte O-Ring Abdichtung. Rücklaufanschluss links oder rechts. Medium: Wasser, mit max. 50 % Glykol nach VDI 2035 Nenndruck: PN 6 Leckverlust des Kvs-Wertes: 1 % Werkstoff des Gehäuses: Gusseisen GG20 Mediumtemperatur: 2-130 Grad C Kvs-Wert: 2,5 Anschlüsse: Innengewinde Nennweite: DN 15 Serie: DRG Regelcharakteristik: gleichprozentig/linear Hinweis: Baugleich mit ehem. Honeywell Artikel Fabrikat: Resideo Typ: Centra DR15-2GMLA | PCE | 236.5 | C4 | C
DTN25_II_0037 | Neu | DR15GMLA | Resideo Dreiwege-Muffenmischer DR | GG 20, grau, PN 6, gerade DN 15, kvs 4 | Resideo Dreiwege-Muffenmischer DR mit geradem Durchgang. Robustes Gehäuse aus hochwertigem Grauguss GG 20. Verchromtes, mit Spezialfett behandeltes Mischerküken (DBP und Auslandspatente). Doppelte O-Ring Abdichtung. Rücklaufanschluss links oder rechts. Medium: Wasser, mit max. 50 % Glykol nach VDI 2035 Nenndruck: PN 6 Leckverlust des Kvs-Wertes: 1 % Werkstoff des Gehäuses: Gusseisen GG20 Mediumtemperatur: 2-130 Grad C Kvs-Wert: 4 Anschlüsse: Innengewinde Nennweite: DN 15 Serie: DRG Regelcharakteristik: gleichprozentig/linear Hinweis: Baugleich mit ehem. Honeywell Artikel Fabrikat: Resideo Typ: Centra DR15GMLA | PCE | 236.5 | C4 | C
DTN25_II_0038 | Neu | DR20GMLA | Resideo Dreiwege-Muffenmischer DR | GG 20, grau, PN 6, gerade DN 20 | Resideo Dreiwege-Muffenmischer DR mit geradem Durchgang. Robustes Gehäuse aus hochwertigem Grauguss GG 20. Verchromtes, mit Spezialfett behandeltes Mischerküken (DBP und Auslandspatente). Doppelte O-Ring Abdichtung. Rücklaufanschluss links oder rechts. Medium: Wasser, mit max. 50 % Glykol nach VDI 2035 Nenndruck: PN 6 Leckverlust des Kvs-Wertes: 1 % Werkstoff des Gehäuses: Gusseisen GG20 Mediumtemperatur: 2-130 Grad C Kvs-Wert: 6,3 Anschlüsse: Innengewinde Nennweite: DN 20 Serie: DRG Regelcharakteristik: gleichprozentig/linear Hinweis: Baugleich mit ehem. Honeywell Artikel Fabrikat: Resideo Typ: Centra DR20GMLA | PCE | 241.5 | C4 | C
DTN25_II_0039 | Neu | DR25GMLA | Resideo Dreiwege-Muffenmischer DR | GG 20, grau, PN 6, gerade DN 25 | Resideo Dreiwege-Muffenmischer DR mit geradem Durchgang. Robustes Gehäuse aus hochwertigem Grauguss GG 20. Verchromtes, mit Spezialfett behandeltes Mischerküken (DBP und Auslandspatente). Doppelte O-Ring Abdichtung. Rücklaufanschluss links oder rechts. Medium: Wasser, mit max. 50 % Glykol nach VDI 2035 Nenndruck: PN 6 Leckverlust des Kvs-Wertes: 1 % Werkstoff des Gehäuses: Gusseisen GG20 Mediumtemperatur: 2-130 Grad C Kvs-Wert: 10 Anschlüsse: Innengewinde Nennweite: DN 25 Serie: DRG Regelcharakteristik: gleichprozentig/linear Hinweis: Baugleich mit ehem. Honeywell Artikel Fabrikat: Resideo Typ: Centra DR25GMLA | PCE | 252.5 | C4 | C
DTN25_II_0040 | Neu | DR32GMLA | Resideo Dreiwege-Muffenmischer DR | GG 20, grau, PN 6, gerade DN 32 | Resideo Dreiwege-Muffenmischer DR mit geradem Durchgang. Robustes Gehäuse aus hochwertigem Grauguss GG 20. Verchromtes, mit Spezialfett behandeltes Mischerküken (DBP und Auslandspatente). Doppelte O-Ring Abdichtung. Rücklaufanschluss links oder rechts. Medium: Wasser, mit max. 50 % Glykol nach VDI 2035 Nenndruck: PN 6 Leckverlust des Kvs-Wertes: 1 % Werkstoff des Gehäuses: Gusseisen GG20 Mediumtemperatur: 2-130 Grad C Kvs-Wert: 16 Anschlüsse: Innengewinde Nennweite: DN 32 Serie: DRG Regelcharakteristik: gleichprozentig/linear Hinweis: Baugleich mit ehem. Honeywell Artikel Fabrikat: Resideo Typ: Centra DR32GMLA | PCE | 259 | C4 | C
DTN25_II_0041 | Neu | DR40GMLA | Resideo Dreiwege-Muffenmischer DR | GG 20, grau, PN 6, gerade DN 40 | Resideo Dreiwege-Muffenmischer DR mit geradem Durchgang. Robustes Gehäuse aus hochwertigem Grauguss GG 20. Verchromtes, mit Spezialfett behandeltes Mischerküken (DBP und Auslandspatente). Doppelte O-Ring Abdichtung. Rücklaufanschluss links oder rechts. Medium: Wasser, mit max. 50 % Glykol nach VDI 2035 Nenndruck: PN 6 Leckverlust des Kvs-Wertes: 1 % Werkstoff des Gehäuses: Gusseisen GG20 Mediumtemperatur: 2-130 Grad C Kvs-Wert: 25 Anschlüsse: Innengewinde Nennweite: DN 40 Serie: DRG Regelcharakteristik: gleichprozentig/linear Hinweis: Baugleich mit ehem. Honeywell Artikel Fabrikat: Resideo Typ: Centra DR40GMLA | PCE | 294 | C4 | C
DTN25_II_0042 | Neu | DR100FA | Resideo Dreiwege-Flanschenmischer DR | GG 20, grau, PN 6, abgewinkelt DN 100 | Resideo Dreiwege-Flanschenmischer DR mit abgewinkeltem Durchgang. Robustes Gehäuse aus hochwertigem Grauguss GG 20. Verchromtes, mit Spezialfett behandeltes Mischerküken (DBP und Auslandspatente). Doppelte O-Ring-Abdichtung. Kesselanschluss links oder rechts. Medium: Wasser, mit max. 50 % Glykol nach VDI 2035 Nenndruck: PN 6 Leckverlust des Kvs-Wertes: 1 % Werkstoff des Gehäuses: Gusseisen GG20 Mediumtemperatur: 2-130 Grad C Kvs-Wert: 160 Anschlüsse: Flansch Nennweite: DN 100 Serie: DR Regelcharakteristik: gleichprozentig/linear Hinweis: Baugleich mit ehem. Honeywell Artikel Fabrikat: Resideo Typ: Centra DR100FA | PCE | 1230 | C4 | C
DTN25_II_0043 | Neu | DR125FA | Resideo Dreiwege-Flanschenmischer DR | GG 20, grau, PN 6, abgewinkelt DN 125 | Resideo Dreiwege-Flanschenmischer DR mit abgewinkeltem Durchgang. Robustes Gehäuse aus hochwertigem Grauguss GG 20. Verchromtes, mit Spezialfett behandeltes Mischerküken (DBP und Auslandspatente). Doppelte O-Ring-Abdichtung. Kesselanschluss links oder rechts. Medium: Wasser, mit max. 50 % Glykol nach VDI 2035 Nenndruck: PN 6 Leckverlust des Kvs-Wertes: 1 % Werkstoff des Gehäuses: Gusseisen GG20 Mediumtemperatur: 2-130 Grad C Kvs-Wert: 250 Anschlüsse: Flansch Nennweite: DN 125 Serie: DR Regelcharakteristik: gleichprozentig/linear Hinweis: Baugleich mit ehem. Honeywell Artikel Fabrikat: Resideo Typ: Centra DR125FA | PCE | 2147 | C4 | C
DTN25_II_0044 | Neu | DR150FA | Resideo Dreiwege-Flanschenmischer DR | GG 20, grau, PN 6, abgewinkelt DN 150 | Resideo Dreiwege-Flanschenmischer DR mit abgewinkeltem Durchgang. Robustes Gehäuse aus hochwertigem Grauguss GG 20. Verchromtes, mit Spezialfett behandeltes Mischerküken (DBP und Auslandspatente). Doppelte O-Ring-Abdichtung. Kesselanschluss links oder rechts. Medium: Wasser, mit max. 50 % Glykol nach VDI 2035 Nenndruck: PN 6 Leckverlust des Kvs-Wertes: 1 % Werkstoff des Gehäuses: Gusseisen GG20 Mediumtemperatur: 2-130 Grad C Kvs-Wert: 400 Anschlüsse: Flansch Nennweite: DN 150 Serie: DR Regelcharakteristik: gleichprozentig/linear Hinweis: Baugleich mit ehem. Honeywell Artikel Fabrikat: Resideo Typ: Centra DR150FA | PCE | 2816 | C4 | C
DTN25_II_0045 | Neu | DR200FA | Resideo Dreiwege-Flanschenmischer DR | GG 20, grau, PN 6, abgewinkelt DN 200 | Resideo Dreiwege-Flanschenmischer DR mit abgewinkeltem Durchgang. Robustes Gehäuse aus hochwertigem Grauguss GG 20. Verchromtes, mit Spezialfett behandeltes Mischerküken (DBP und Auslandspatente). Doppelte O-Ring-Abdichtung. Kesselanschluss links oder rechts. Medium: Wasser, mit max. 50 % Glykol nach VDI 2035 Nenndruck: PN 6 Leckverlust des Kvs-Wertes: 1 % Werkstoff des Gehäuses: Gusseisen GG20 Mediumtemperatur: 2-130 Grad C Kvs-Wert: 630 Anschlüsse: Flansch Nennweite: DN 200 Serie: DR Regelcharakteristik: gleichprozentig/linear Hinweis: Baugleich mit ehem. Honeywell Artikel Fabrikat: Resideo Typ: Centra DR200FA | PCE | 3659 | C4 | C
DTN25_II_0046 | Neu | DR40FA | Resideo Dreiwege-Flanschenmischer DR | GG 20, grau, PN 6, abgewinkelt DN 40 | Resideo Dreiwege-Flanschenmischer DR mit abgewinkeltem Durchgang. Robustes Gehäuse aus hochwertigem Grauguss GG 20. Verchromtes, mit Spezialfett behandeltes Mischerküken (DBP und Auslandspatente). Doppelte O-Ring-Abdichtung. Kesselanschluss links oder rechts. Medium: Wasser, mit max. 50 % Glykol nach VDI 2035 Nenndruck: PN 6 Leckverlust des Kvs-Wertes: 1 % Werkstoff des Gehäuses: Gusseisen GG20 Mediumtemperatur: 2-130 Grad C Kvs-Wert: 25 Anschlüsse: Flansch Nennweite: DN 40 Serie: DR Regelcharakteristik: gleichprozentig/linear Hinweis: Baugleich mit ehem. Honeywell Artikel Fabrikat: Resideo Typ: Centra DR40FA | PCE | 360.5 | C4 | C
DTN25_II_0047 | Neu | DR50FA | Resideo Dreiwege-Flanschenmischer DR | GG 20, grau, PN 6, abgewinkelt DN 50 | Resideo Dreiwege-Flanschenmischer DR mit abgewinkeltem Durchgang. Robustes Gehäuse aus hochwertigem Grauguss GG 20. Verchromtes, mit Spezialfett behandeltes Mischerküken (DBP und Auslandspatente). Doppelte O-Ring-Abdichtung. Kesselanschluss links oder rechts. Medium: Wasser, mit max. 50 % Glykol nach VDI 2035 Nenndruck: PN 6 Leckverlust des Kvs-Wertes: 1 % Werkstoff des Gehäuses: Gusseisen GG20 Mediumtemperatur: 2-130 Grad C Kvs-Wert: 40 Anschlüsse: Flansch Nennweite: DN 50 Serie: DR Regelcharakteristik: gleichprozentig/linear Hinweis: Baugleich mit ehem. Honeywell Artikel Fabrikat: Resideo Typ: Centra DR50FA | PCE | 427 | C4 | C
DTN25_II_0048 | Neu | DR65FA | Resideo Dreiwege-Flanschenmischer DR | GG 20, grau, PN 6, abgewinkelt DN 65 | Resideo Dreiwege-Flanschenmischer DR mit abgewinkeltem Durchgang. Robustes Gehäuse aus hochwertigem Grauguss GG 20. Verchromtes, mit Spezialfett behandeltes Mischerküken (DBP und Auslandspatente). Doppelte O-Ring-Abdichtung. Kesselanschluss links oder rechts. Medium: Wasser, mit max. 50 % Glykol nach VDI 2035 Nenndruck: PN 6 Leckverlust des Kvs-Wertes: 1 % Werkstoff des Gehäuses: Gusseisen GG20 Mediumtemperatur: 2-130 Grad C Kvs-Wert: 63 Anschlüsse: Flansch Nennweite: DN 65 Serie: DR Regelcharakteristik: gleichprozentig/linear Hinweis: Baugleich mit ehem. Honeywell Artikel Fabrikat: Resideo Typ: Centra DR65FA | PCE | 519.5 | C4 | C
DTN25_II_0049 | Neu | DR80FA | Resideo Dreiwege-Flanschenmischer DR | GG 20, grau, PN 6, abgewinkelt DN 80 | Resideo Dreiwege-Flanschenmischer DR mit abgewinkeltem Durchgang. Robustes Gehäuse aus hochwertigem Grauguss GG 20. Verchromtes, mit Spezialfett behandeltes Mischerküken (DBP und Auslandspatente). Doppelte O-Ring-Abdichtung. Kesselanschluss links oder rechts. Medium: Wasser, mit max. 50 % Glykol nach VDI 2035 Nenndruck: PN 6 Leckverlust des Kvs-Wertes: 1 % Werkstoff des Gehäuses: Gusseisen GG20 Mediumtemperatur: 2-130 Grad C Kvs-Wert: 100 Anschlüsse: Flansch Nennweite: DN 80 Serie: DR Regelcharakteristik: gleichprozentig/linear Hinweis: Baugleich mit ehem. Honeywell Artikel Fabrikat: Resideo Typ: Centra DR80FA | PCE | 903.5 | C4 | C
DTN25_II_0050 | Neu | DR15MA | Resideo Dreiwege-Muffenmischer DR | GG 20, grau, PN 6, abgewinkelt DN 15 | Resideo Dreiwege-Muffenmischer DR mit abgewinkeltem Durchgang in Muffenausführung. Robustes Gehäuse aus hochwertigem Grauguss GG 20. Verchromtes, mit Spezialfett behandeltes Mischerküken (DBP und Auslandspatente). Doppelte O-Ring-Abdichtung. Kesselanschluss links oder rechts. Medium: Wasser, mit max. 50 % Glykol nach VDI 2035 Nenndruck: PN 6 Leckverlust des Kvs-Wertes: 1 % Werkstoff des Gehäuses: Gusseisen GG20 Mediumtemperatur: 2-130 Grad C Kvs-Wert: 4 Anschlüsse: Innengewinde Nennweite: DN 15 Serie: DR Regelcharakteristik: gleichprozentig/linear Hinweis: Baugleich mit ehem. Honeywell Artikel Fabrikat: Resideo Typ: Centra DR15MA | PCE | 236.5 | C4 | C
DTN25_II_0051 | Neu | DR20MA | Resideo Dreiwege-Muffenmischer DR | GG 20, grau, PN 6, abgewinkelt DN 20 | Resideo Dreiwege-Muffenmischer DR mit abgewinkeltem Durchgang in Muffenausführung. Robustes Gehäuse aus hochwertigem Grauguss GG 20. Verchromtes, mit Spezialfett behandeltes Mischerküken (DBP und Auslandspatente). Doppelte O-Ring-Abdichtung. Kesselanschluss links oder rechts. Medium: Wasser, mit max. 50 % Glykol nach VDI 2035 Nenndruck: PN 6 Leckverlust des Kvs-Wertes: 1 % Werkstoff des Gehäuses: Gusseisen GG20 Mediumtemperatur: 2-130 Grad C Kvs-Wert: 6,3 Anschlüsse: Innengewinde Nennweite: DN 20 Serie: DR Regelcharakteristik: gleichprozentig/linear Hinweis: Baugleich mit ehem. Honeywell Artikel Fabrikat: Resideo Typ: Centra DR20MA | PCE | 241.5 | C4 | C
DTN25_II_0052 | Neu | DR25MA | Resideo Dreiwege-Muffenmischer DR | GG 20, grau, PN 6, abgewinkelt DN 25 | Resideo Dreiwege-Muffenmischer DR mit abgewinkeltem Durchgang in Muffenausführung. Robustes Gehäuse aus hochwertigem Grauguss GG 20. Verchromtes, mit Spezialfett behandeltes Mischerküken (DBP und Auslandspatente). Doppelte O-Ring-Abdichtung. Kesselanschluss links oder rechts. Medium: Wasser, mit max. 50 % Glykol nach VDI 2035 Nenndruck: PN 6 Leckverlust des Kvs-Wertes: 1 % Werkstoff des Gehäuses: Gusseisen GG20 Mediumtemperatur: 2-130 Grad C Kvs-Wert: 10 Anschlüsse: Innengewinde Nennweite: DN 25 Serie: DR Regelcharakteristik: gleichprozentig/linear Hinweis: Baugleich mit ehem. Honeywell Artikel Fabrikat: Resideo Typ: Centra DR25MA | PCE | 252.5 | C4 | C
DTN25_II_0053 | Neu | DR32MA | Resideo Dreiwege-Muffenmischer DR | GG 20, grau, PN 6, abgewinkelt DN 32 | Resideo Dreiwege-Muffenmischer DR mit abgewinkeltem Durchgang in Muffenausführung. Robustes Gehäuse aus hochwertigem Grauguss GG 20. Verchromtes, mit Spezialfett behandeltes Mischerküken (DBP und Auslandspatente). Doppelte O-Ring-Abdichtung. Kesselanschluss links oder rechts. Medium: Wasser, mit max. 50 % Glykol nach VDI 2035 Nenndruck: PN 6 Leckverlust des Kvs-Wertes: 1 % Werkstoff des Gehäuses: Gusseisen GG20 Mediumtemperatur: 2-130 Grad C Kvs-Wert: 16 Anschlüsse: Innengewinde Nennweite: DN 32 Serie: DR Regelcharakteristik: gleichprozentig/linear Hinweis: Baugleich mit ehem. Honeywell Artikel Fabrikat: Resideo Typ: Centra DR32MA | PCE | 259 | C4 | C
DTN25_II_0054 | Neu | DR40MA | Resideo Dreiwege-Muffenmischer DR | GG 20, grau, PN 6, abgewinkelt DN 40 | Resideo Dreiwege-Muffenmischer DR mit abgewinkeltem Durchgang in Muffenausführung. Robustes Gehäuse aus hochwertigem Grauguss GG 20. Verchromtes, mit Spezialfett behandeltes Mischerküken (DBP und Auslandspatente). Doppelte O-Ring-Abdichtung. Kesselanschluss links oder rechts. Medium: Wasser, mit max. 50 % Glykol nach VDI 2035 Nenndruck: PN 6 Leckverlust des Kvs-Wertes: 1 % Werkstoff des Gehäuses: Gusseisen GG20 Mediumtemperatur: 2-130 Grad C Kvs-Wert: 25 Anschlüsse: Innengewinde Nennweite: DN 40 Serie: DR Regelcharakteristik: gleichprozentig/linear Hinweis: Baugleich mit ehem. Honeywell Artikel Fabrikat: Resideo Typ: Centra DR40MA | PCE | 294 | C4 | C
DTN25_II_0055 | Neu | ZRK20 | Resideo Vierwege-Kompakt-Mischer ZRK | GG 20, grau, PN 6 DN 20 | Resideo Vierwege-Kompakt-Mischer ZRK Gehäuse aus Grauguss GG 20, Metallküken, Stellwinkel 90 Grad , Metall-Drehschieber mit Regelkurve, dadurch lineare Temperaturcharakteristik, Anschlüsse mit Aussengewinde, 3 Schweisstüllen, 1 Gewindetülle und Überwurfmutter. Medium: Wasser, mit max. 50 % Glykol nach VDI 2035 Nenndruck: PN 6 Werkstoff des Gehäuses: Grauguss Nennweite: DN 20 Kvs-Wert: 5,6 m3/h Mediumtemperatur: 2-110 Grad C Ausführung: mit Anschlußverschraubung Drehwinkel: 90 Grad Hinweis: Baugleich mit ehem. Honeywell Artikel Fabrikat: Resideo Typ: Centra ZRK20 | PCE | 308 | C4 | C
DTN25_II_0056 | Neu | ZRK25 | Resideo Vierwege-Kompakt-Mischer ZRK | GG 20, grau, PN 6 DN 25 | Resideo Vierwege-Kompakt-Mischer ZRK Gehäuse aus Grauguss GG 20, Metallküken, Stellwinkel 90 Grad , Metall-Drehschieber mit Regelkurve, dadurch lineare Temperaturcharakteristik, Anschlüsse mit Aussengewinde, 3 Schweisstüllen, 1 Gewindetülle und Überwurfmutter. Medium: Wasser, mit max. 50 % Glykol nach VDI 2035 Nenndruck: PN 6 Werkstoff des Gehäuses: Grauguss Nennweite: DN 25 Kvs-Wert: 8,5 m3/h Mediumtemperatur: 2-110 Grad C Ausführung: mit Anschlußverschraubung Drehwinkel: 90 Grad Hinweis: Baugleich mit ehem. Honeywell Artikel Fabrikat: Resideo Typ: Centra ZRK25 | PCE | 322 | C4 | C
DTN25_II_0057 | Neu | ZRK32 | Resideo Vierwege-Kompakt-Mischer ZRK | GG 20, grau, PN 6 DN 32 | Resideo Vierwege-Kompakt-Mischer ZRK Gehäuse aus Grauguss GG 20, Metallküken, Stellwinkel 90 Grad , Metall-Drehschieber mit Regelkurve, dadurch lineare Temperaturcharakteristik, Anschlüsse mit Aussengewinde, 3 Schweisstüllen, 1 Gewindetülle und Überwurfmutter. Medium: Wasser, mit max. 50 % Glykol nach VDI 2035 Nenndruck: PN 6 Werkstoff des Gehäuses: Grauguss Nennweite: DN 32 Kvs-Wert: 14 m3/h Mediumtemperatur: 2-110 Grad C Ausführung: mit Anschlußverschraubung Drehwinkel: 90 Grad Hinweis: Baugleich mit ehem. Honeywell Artikel Fabrikat: Resideo Typ: Centra ZRK32 | PCE | 331 | C4 | C
DTN25_II_0058 | Neu | ZRK40 | Resideo Vierwege-Kompakt-Mischer ZRK | GG 20, grau, PN 6 DN 40 | Resideo Vierwege-Kompakt-Mischer ZRK Gehäuse aus Grauguss GG 20, Metallküken, Stellwinkel 90 Grad , Metall-Drehschieber mit Regelkurve, dadurch lineare Temperaturcharakteristik, Anschlüsse mit Aussengewinde, 3 Schweisstüllen, 1 Gewindetülle und Überwurfmutter. Medium: Wasser, mit max. 50 % Glykol nach VDI 2035 Nenndruck: PN 6 Werkstoff des Gehäuses: Grauguss Nennweite: DN 40 Kvs-Wert: 22 m3/h Mediumtemperatur: 2-110 Grad C Ausführung: mit Anschlußverschraubung Drehwinkel: 90 Grad Hinweis: Baugleich mit ehem. Honeywell Artikel Fabrikat: Resideo Typ: Centra ZRK40 | PCE | 388.5 | C4 | C
DTN25_II_0059 | Neu | HE25 | Resideo Erweiterungsstück HE | für Mischer DRU und DRR, DN 25 | Resideo Erweiterungsstück HE zur Erweiterung des Dreiwegemischers zum H-Mischer. Gehäuse aus Grauguss GG 20 inkl. Wärmedämmschalen passend für: DN 25 Ausführung: PN 10, für Wasser mit max. 50 % Glykol nach VDI 2035 Fabrikat: Resideo Typ: Centra HE25 | PCE | 134 | C99 | C
DTN25_II_0060 | Neu | HE32 | Resideo Erweiterungsstück HE | für Mischer DRU und DRR, DN 32 | Resideo Erweiterungsstück HE zur Erweiterung des Dreiwegemischers zum H-Mischer. Gehäuse aus Grauguss GG 20 inkl. Wärmedämmschalen passend für: DN 32 Ausführung: PN 10, für Wasser mit max. 50 % Glykol nach VDI 2035 Fabrikat: Resideo Typ: Centra HE32 | PCE | 160 | C99 | C
DTN25_II_0061 | Neu | STU25 | Resideo Gewindetülle STU | für Mischer DRU, DRR und HE DN 25 | Resideo Gewindetülle STU Überwurfmutter 1 1/2" mit Gewindetülle 1" Innengewinde und Dichtung Nennweite: DN 25 Ventilanschluss: flach dichtend Typ: Innengewindetülle Rohranschluss: 1" Ventilanschlussgröße: 1 1/2" Hinweis: Baugleich mit ehem. Honeywell Artikel Fabrikat: Resideo Typ: Centra STU25 | PCE | 8.05 | C99 | C
DTN25_II_0062 | Neu | STU32 | Resideo Gewindetülle STU | für Mischer DRU, DRR und HE DN 32 | Resideo Gewindetülle STU Überwurfmutter 1 1/2" mit Gewindetülle 1" Innengewinde und Dichtung Nennweite: DN 32 Ventilanschluss: flach dichtend Typ: Innengewindetülle Rohranschluss: 1 1/4" Ventilanschlussgröße: 2" Hinweis: Baugleich mit ehem. Honeywell Artikel Fabrikat: Resideo Typ: Centra STU32 | PCE | 11.1 | C99 | C
DTN25_II_0063 | Neu | WTU25 | Resideo Schweisstülle WTU | für Mischer DRU, DRR und HE DN 25 | Resideo Schweisstülle WTU Überwurfmutter 1 1/2" mit Schweisstülle 1" und Dichtung Nennweite: DN 25 Typ: Schweißtülle Rohranschluss: 1" Ventilanschlussgröße: 1 1/2" Ventilanschluss: flach dichtend Hinweis: Baugleich mit ehem. Honeywell Artikel Fabrikat: Resideo Typ: Centra WTU25 | PCE | 37.5 | C99 | C
DTN25_II_0064 | Neu | WTU32 | Resideo Schweisstülle WTU | für Mischer DRU, DRR und HE DN 32 | Resideo Schweisstülle WTU Überwurfmutter 1 1/2" mit Schweisstülle 1" und Dichtung Nennweite: DN 32 Typ: Schweißtülle Rohranschluss: 1 1/4" Ventilanschlussgröße: 2" Ventilanschluss: flach dichtend Hinweis: Baugleich mit ehem. Honeywell Artikel Fabrikat: Resideo Typ: Centra WTU32 | PCE | 38.5 | C99 | C
DTN25_II_0065 | Neu | LSU25-22 | Resideo Löttülle LSU | zu DRU/DRR-Mischer, DN25, 22mm | Resideo Löttülle LSU Überwurfmutter 1 1/2" mit Löttülle für CU-Rohr und Dichtung Nennweite: DN 25 Ventilanschluss: flach dichtend Typ: Löttülle Rohranschluss: 22 mm Ventilanschlussgröße: 1 1/2" Hinweis: Baugleich mit ehem. Honeywell Artikel Fabrikat: Resideo Typ: Centra LSU25-22 | PCE | 36.5 | C99 | C
DTN25_II_0066 | Neu | LSU25-28 | Resideo Löttülle LSU | zu DRU/DRR-Mischer, DN25, 28mm | Resideo Löttülle LSU Überwurfmutter 1 1/2" mit Löttülle für CU-Rohr und Dichtung Nennweite: DN 25 Ventilanschluss: flach dichtend Typ: Löttülle Rohranschluss: 28 mm Ventilanschlussgröße: 1 1/2" Hinweis: Baugleich mit ehem. Honeywell Artikel Fabrikat: Resideo Typ: Centra LSU25-28 | PCE | 37.5 | C99 | C
DTN25_II_0067 | Neu | LSU32-22 | Resideo Löttülle LSU | zu DRU/DRR-Mischer, DN32, 22mm | Resideo Löttülle LSU Überwurfmutter 1 1/2" mit Löttülle für CU-Rohr und Dichtung Nennweite: DN 32 Ventilanschluss: flach dichtend Typ: Löttülle Rohranschluss: 22 mm Ventilanschlussgröße: 2" Hinweis: Baugleich mit ehem. Honeywell Artikel Fabrikat: Resideo Typ: Centra LSU32-22 | PCE | 37.5 | C99 | C
DTN25_II_0068 | Neu | LSU32-28 | Resideo Löttülle LSU | zu DRU/DRR-Mischer, DN32, 28mm | Resideo Löttülle LSU Überwurfmutter 1 1/2" mit Löttülle für CU-Rohr und Dichtung Nennweite: DN 32 Ventilanschluss: flach dichtend Typ: Löttülle Rohranschluss: 28 mm Ventilanschlussgröße: 2" Hinweis: Baugleich mit ehem. Honeywell Artikel Fabrikat: Resideo Typ: Centra LSU32-28 | PCE | 37.5 | C99 | C
DTN25_II_0069 | Neu | LSU32-35 | Resideo Löttülle LSU | zu DRU/DRR-Mischer, DN32, 35mm | Resideo Löttülle LSU Überwurfmutter 1 1/2" mit Löttülle für CU-Rohr und Dichtung Nennweite: DN 32 Ventilanschluss: flach dichtend Typ: Löttülle Rohranschluss: 35 mm Ventilanschlussgröße: 2" Hinweis: Baugleich mit ehem. Honeywell Artikel Fabrikat: Resideo Typ: Centra LSU32-35 | PCE | 37.5 | C99 | C
DTN25_II_0070 | Neu | ZUB051 | Resideo Schweisstülle | für Kompaktmischer DRK/ZRK DN 20 | Resideo Schweisstülle Ventilanschlussgröße: DN 20 Ventilanschluss: flach dichtend Typ: Schweißtülle Nennweite: DN 20 Hinweis: Baugleich mit ehem. Honeywell Artikel Fabrikat: Resideo Typ: Centra ZUB051 | PCE | 13.2 | C99 | C
DTN25_II_0071 | Neu | ZUB052 | Resideo Schweisstülle | für Kompaktmischer DRK/ZRK DN 25 | Resideo Schweisstülle Ventilanschlussgröße: DN 25 Ventilanschluss: flach dichtend Typ: Schweißtülle Nennweite: DN 25 Hinweis: Baugleich mit ehem. Honeywell Artikel Fabrikat: Resideo Typ: Centra ZUB052 | PCE | 13.2 | C99 | C
DTN25_II_0072 | Neu | ZUB053 | Resideo Schweisstülle | für Kompaktmischer DRK/ZRK DN 32 | Resideo Schweisstülle Ventilanschlussgröße: DN 32 Ventilanschluss: flach dichtend Typ: Schweißtülle Nennweite: DN 32 Hinweis: Baugleich mit ehem. Honeywell Artikel Fabrikat: Resideo Typ: Centra ZUB053 | PCE | 13.8 | C99 | C
DTN25_II_0073 | Neu | ZUB061 | Resideo Gewindetülle | für Kompaktmischer DRK/ZRK DN 25 | Resideo Gewindetülle Rohranschluss: R 1 Ventilanschlussgröße: DN 25 Ventilanschluss: flach dichtend Typ: Außengewindetülle Nennweite: DN 25 Hinweis: Baugleich mit ehem. Honeywell Artikel Fabrikat: Resideo Typ: Centra ZUB061 | PCE | 26.5 | C99 | C
DTN25_II_0074 | Neu | ZUB070 | Resideo Überwurfmutter | für Kompaktmischer DRK/ZRK DN 15-20 | Resideo Überwurfmutter Rohranschluss: 27 mm Ventilanschlussgröße: R 1 Ventilanschluss: Gewinde Typ: Überwurfmutter Nennweite: DN 20 Hinweis: Baugleich mit ehem. Honeywell Artikel Fabrikat: Resideo Typ: Centra ZUB070 | PCE | 18.6 | C99 | C
DTN25_II_0075 | Neu | ZUB071 | Resideo Überwurfmutter | für Kompaktmischer DRK/ZRK DN 25 | Resideo Überwurfmutter Rohranschluss: 34 mm Ventilanschlussgröße: R 1 1/4 Ventilanschluss: Gewinde Typ: Überwurfmutter Nennweite: DN 25 Hinweis: Baugleich mit ehem. Honeywell Artikel Fabrikat: Resideo Typ: Centra ZUB071 | PCE | 18.6 | C99 | C
DTN25_II_0076 | Neu | ZUB072 | Resideo Überwurfmutter | für Kompaktmischer DRK/ZRK DN 32 | Resideo Überwurfmutter Rohranschluss: 42 mm Ventilanschlussgröße: R 1 1/2 Ventilanschluss: Gewinde Typ: Überwurfmutter Nennweite: DN 32 Hinweis: Baugleich mit ehem. Honeywell Artikel Fabrikat: Resideo Typ: Centra ZUB072 | PCE | 20.4 | C99 | C
DTN25_II_0077 | Neu | ZUB080 | Resideo Dichtring | für Kompaktmischer DRK/ZRK DN 15-20 | Resideo Dichtring Nennweite: DN 15 - DN 20 Art des Zubehörs: Dichtring Hinweis: Baugleich mit ehem. Honeywell Artikel Fabrikat: Resideo Typ: Centra ZUB080 | PCE | 5.1 | C99 | C
DTN25_II_0078 | Neu | ZUB081 | Resideo Dichtring | für Kompaktmischer DRK/ZRK DN 25 | Resideo Dichtring Nennweite: DN 25 Art des Zubehörs: Dichtring Hinweis: Baugleich mit ehem. Honeywell Artikel Fabrikat: Resideo Typ: Centra ZUB081 | PCE | 5.1 | C99 | C
DTN25_II_0079 | Neu | ZUB082 | Resideo Dichtring | für Kompaktmischer DRK/ZRK DN 32 | Resideo Dichtring Nennweite: DN 32 Art des Zubehörs: Dichtring Hinweis: Baugleich mit ehem. Honeywell Artikel Fabrikat: Resideo Typ: Centra ZUB082 | PCE | 5.1 | C99 | C
DTN25_II_0080 | Neu | ZUB083 | Resideo Dichtring | für Kompaktmischer DRK/ZRK DN 40 | Resideo Dichtring Nennweite: DN 40 Art des Zubehörs: Dichtring Hinweis: Baugleich mit ehem. Honeywell Artikel Fabrikat: Resideo Typ: Centra ZUB083 | PCE | 5.1 | C99 | C
DTN25_II_0081 | Neu | LS32-28 | Resideo Löttülle LS | zu Kompakt-Mischer, DN 32, 28mm | Resideo Löttülle LS Nennweite: DN 32 Rohranschluss: 28 mm Ventilanschlussgröße: DN 32 Ventilanschluss: flach dichtend Typ: Löttülle Hinweis: Baugleich mit ehem. Honeywell Artikel Fabrikat: Resideo Typ: Centra LS32-28 | PCE | 14.1 | C99 | C
DTN25_II_0082 | Neu | V5433G1004 | Resideo Dreiwege-Muffenmischer V5433G | korrosionsbeständig DN 20, Kvs-Wert 2,5 | Resideo Dreiwege-Muffenmischer V5433G mit geradem Durchgang. Robustes Gehäuse aus hochwertigem Grauguss GG 20 innen und aussen gelb chromatiert, Drehschieber verchromt. Besonders geeignet für Fußbodenheizungen mit nicht diffusionsdichten Kunststoffrohren (nach DIN 4726 E). Doppelte O-Ring Abdichtung. Rücklaufanschluss links oder rechts. Medium: Wasser, mit max. 50 % Glykol nach VDI 2035 Nenndruck: PN 6 Leckverlust des Kvs-Wertes: 1 % Werkstoff des Gehäuses: Gusseisen GG20 Mediumtemperatur: 2-130 Grad C Kvs-Wert: 2,5 Anschlüsse: Innengewinde Nennweite: DN 20 Serie: V5433G Regelcharakteristik: gleichprozentig/linear Hinweis: Baugleich mit ehem. Honeywell Artikel Fabrikat: Resideo Typ: Centra V5433G1004 | PCE | 186 | C90 | C
DTN25_II_0083 | Neu | V5433G1012 | Resideo Dreiwege-Muffenmischer V5433G | korrosionsbeständig DN 20, Kvs-Wert 4 | Resideo Dreiwege-Muffenmischer V5433G mit geradem Durchgang. Robustes Gehäuse aus hochwertigem Grauguss GG 20 innen und aussen gelb chromatiert, Drehschieber verchromt. Besonders geeignet für Fußbodenheizungen mit nicht diffusionsdichten Kunststoffrohren (nach DIN 4726 E). Doppelte O-Ring Abdichtung. Rücklaufanschluss links oder rechts. Medium: Wasser, mit max. 50 % Glykol nach VDI 2035 Nenndruck: PN 6 Leckverlust des Kvs-Wertes: 1 % Werkstoff des Gehäuses: Gusseisen GG20 Mediumtemperatur: 2-130 Grad C Kvs-Wert: 4 Anschlüsse: Innengewinde Nennweite: DN 20 Serie: V5433G Regelcharakteristik: gleichprozentig/linear Hinweis: Baugleich mit ehem. Honeywell Artikel Fabrikat: Resideo Typ: Centra V5433G1012 | PCE | 188 | C90 | C
DTN25_II_0084 | Neu | V5433G1020 | Resideo Dreiwege-Muffenmischer V5433G | korrosionsbeständig DN 20, Kvs-Wert 6,3 | Resideo Dreiwege-Muffenmischer V5433G mit geradem Durchgang. Robustes Gehäuse aus hochwertigem Grauguss GG 20 innen und aussen gelb chromatiert, Drehschieber verchromt. Besonders geeignet für Fußbodenheizungen mit nicht diffusionsdichten Kunststoffrohren (nach DIN 4726 E). Doppelte O-Ring Abdichtung. Rücklaufanschluss links oder rechts. Medium: Wasser, mit max. 50 % Glykol nach VDI 2035 Nenndruck: PN 6 Leckverlust des Kvs-Wertes: 1 % Werkstoff des Gehäuses: Gusseisen GG20 Mediumtemperatur: 2-130 Grad C Kvs-Wert: 6,3 Anschlüsse: Innengewinde Nennweite: DN 20 Serie: V5433G Regelcharakteristik: gleichprozentig/linear Hinweis: Baugleich mit ehem. Honeywell Artikel Fabrikat: Resideo Typ: Centra V5433G1020 | PCE | 188 | C90 | C
DTN25_II_0085 | Neu | V5433G1038 | Resideo Dreiwege-Muffenmischer V5433G | korrosionsbeständig DN 25, Kvs-Wert 10 | Resideo Dreiwege-Muffenmischer V5433G mit geradem Durchgang. Robustes Gehäuse aus hochwertigem Grauguss GG 20 innen und aussen gelb chromatiert, Drehschieber verchromt. Besonders geeignet für Fußbodenheizungen mit nicht diffusionsdichten Kunststoffrohren (nach DIN 4726 E). Doppelte O-Ring Abdichtung. Rücklaufanschluss links oder rechts. Medium: Wasser, mit max. 50 % Glykol nach VDI 2035 Nenndruck: PN 6 Leckverlust des Kvs-Wertes: 1 % Werkstoff des Gehäuses: Gusseisen GG20 Mediumtemperatur: 2-130 Grad C Kvs-Wert: 10 Anschlüsse: Innengewinde Nennweite: DN 25 Serie: V5433G Regelcharakteristik: gleichprozentig/linear Hinweis: Baugleich mit ehem. Honeywell Artikel Fabrikat: Resideo Typ: Centra V5433G1038 | PCE | 198 | C90 | C
DTN25_II_0086 | Neu | V5433G1046 | Resideo Dreiwege-Muffenmischer V5433G | korrosionsbeständig DN 32, Kvs-Wert 16 | Resideo Dreiwege-Muffenmischer V5433G mit geradem Durchgang. Robustes Gehäuse aus hochwertigem Grauguss GG 20 innen und aussen gelb chromatiert, Drehschieber verchromt. Besonders geeignet für Fußbodenheizungen mit nicht diffusionsdichten Kunststoffrohren (nach DIN 4726 E). Doppelte O-Ring Abdichtung. Rücklaufanschluss links oder rechts. Medium: Wasser, mit max. 50 % Glykol nach VDI 2035 Nenndruck: PN 6 Leckverlust des Kvs-Wertes: 1 % Werkstoff des Gehäuses: Gusseisen GG20 Mediumtemperatur: 2-130 Grad C Kvs-Wert: 16 Anschlüsse: Innengewinde Nennweite: DN 32 Serie: V5433G Regelcharakteristik: gleichprozentig/linear Hinweis: Baugleich mit ehem. Honeywell Artikel Fabrikat: Resideo Typ: Centra V5433G1046 | PCE | 210.5 | C90 | C
DTN25_II_0087 | Neu | VMM30 | Resideo Stellmotor VMM | 230 V / 50 Hz, 30 Nm | Resideo Stellmotor VMM Die Stellantriebe VMM/VMK bieten eine 3-Punkt Regelung für Heizungs- und Klimaanlagen. Die VMM Drehantriebe werden zusammen mit den Mischern DR/DRG/ZR/DRU/DRR und Ringdrosselklappen V5421 eingesetzt. Eine Verwendung mit Fremdfabrikaten ist über den Universal-Anbausatz ATU möglich. Der VMK Antrieb wurde speziell für die Kompakt-Mischer ZRK entwickelt. Aufgrund der hohen Regelgüte wird eine exakte Regelung der Warmwasser- und Kühlwassertemperaturen realisiert. Das robuste Design und die solide mechanische Schnittstelle zwischen Stellantrieb und Mischer sorgen für einen zuverlässigen Betrieb. Merkmale: wartungsfreier Stellantrieb, direkter Anbau an Mischer, hohes Drehmoment, überlast- und blockiersicher, langlebig, gut sichtbare Stellungsanzeige, geräumige Kabelbox, einfache Handverstellung. Drehmoment: 30 Nm Steuersignal: Dreipunkt Laufzeit: 138 s Netzspannung: 230 V AC, 50 Hz Schutzart (IP): IP54 Handbedienung: true Hilfskontakte: false Max. elektrische Leistungsaufnahme: 3,5 VA Anschluss an Ventil: markengebunden Mit mechanischem Standanzeiger: true Max. Drehwinkel: 90 Grad Mit Sicherheitsfunktion: false Antriebsart: Drehantrieb Hinweis: Baugleich mit ehem. Honeywell Artikel Fabrikat: Resideo Typ: Centra VMM30 | PCE | 931.5 | C4 | C
DTN25_II_0088 | Neu | VMM30-24 | Resideo Stellmotor VMM | 24 V / 50 Hz, 30 Nm | Resideo Stellmotor VMM Die Stellantriebe VMM/VMK bieten eine 3-Punkt Regelung für Heizungs- und Klimaanlagen. Die VMM Drehantriebe werden zusammen mit den Mischern DR/DRG/ZR/DRU/DRR und Ringdrosselklappen V5421 eingesetzt. Eine Verwendung mit Fremdfabrikaten ist über den Universal-Anbausatz ATU möglich. Der VMK Antrieb wurde speziell für die Kompakt-Mischer ZRK entwickelt. Aufgrund der hohen Regelgüte wird eine exakte Regelung der Warmwasser- und Kühlwassertemperaturen realisiert. Das robuste Design und die solide mechanische Schnittstelle zwischen Stellantrieb und Mischer sorgen für einen zuverlässigen Betrieb. Merkmale: wartungsfreier Stellantrieb, direkter Anbau an Mischer, hohes Drehmoment, überlast- und blockiersicher, langlebig, gut sichtbare Stellungsanzeige, geräumige Kabelbox, einfache Handverstellung. Drehmoment: 30 Nm Steuersignal: Dreipunkt Laufzeit: 138 s Netzspannung: 24 V AC, 50 Hz Schutzart (IP): IP54 Handbedienung: true Hilfskontakte: false Max. elektrische Leistungsaufnahme: 5 VA Anschluss an Ventil: markengebunden Mit mechanischem Standanzeiger: true Max. Drehwinkel: 90 Grad Mit Sicherheitsfunktion: false Antriebsart: Drehantrieb Hinweis: Baugleich mit ehem. Honeywell Artikel Fabrikat: Resideo Typ: Centra VMM30-24 | PCE | 1111 | C4 | C
DTN25_II_0089 | Neu | VMM40 | Resideo Stellmotor VMM | 230 V / 50 Hz, 40 Nm | Resideo Stellmotor VMM Die Stellantriebe VMM/VMK bieten eine 3-Punkt Regelung für Heizungs- und Klimaanlagen. Die VMM Drehantriebe werden zusammen mit den Mischern DR/DRG/ZR/DRU/DRR und Ringdrosselklappen V5421 eingesetzt. Eine Verwendung mit Fremdfabrikaten ist über den Universal-Anbausatz ATU möglich. Der VMK Antrieb wurde speziell für die Kompakt-Mischer ZRK entwickelt. Aufgrund der hohen Regelgüte wird eine exakte Regelung der Warmwasser- und Kühlwassertemperaturen realisiert. Das robuste Design und die solide mechanische Schnittstelle zwischen Stellantrieb und Mischer sorgen für einen zuverlässigen Betrieb. Merkmale: wartungsfreier Stellantrieb, direkter Anbau an Mischer, hohes Drehmoment, überlast- und blockiersicher, langlebig, gut sichtbare Stellungsanzeige, geräumige Kabelbox, einfache Handverstellung. Drehmoment: 40 Nm Steuersignal: Dreipunkt Laufzeit: 210 s Netzspannung: 230 V AC, 50 Hz Schutzart (IP): IP54 Handbedienung: true Hilfskontakte: false Max. elektrische Leistungsaufnahme: 3,5 VA Anschluss an Ventil: markengebunden Mit mechanischem Standanzeiger: true Max. Drehwinkel: 90 Grad Mit Sicherheitsfunktion: false Antriebsart: Drehantrieb Hinweis: Baugleich mit ehem. Honeywell Artikel Fabrikat: Resideo Typ: Centra VMM40 | PCE | 1238 | C4 | C
DTN25_II_0090 | Neu | VMM40-24 | Resideo Stellmotor VMM | 24 V / 50 Hz, 40 Nm | Resideo Stellmotor VMM Die Stellantriebe VMM/VMK bieten eine 3-Punkt Regelung für Heizungs- und Klimaanlagen. Die VMM Drehantriebe werden zusammen mit den Mischern DR/DRG/ZR/DRU/DRR und Ringdrosselklappen V5421 eingesetzt. Eine Verwendung mit Fremdfabrikaten ist über den Universal-Anbausatz ATU möglich. Der VMK Antrieb wurde speziell für die Kompakt-Mischer ZRK entwickelt. Aufgrund der hohen Regelgüte wird eine exakte Regelung der Warmwasser- und Kühlwassertemperaturen realisiert. Das robuste Design und die solide mechanische Schnittstelle zwischen Stellantrieb und Mischer sorgen für einen zuverlässigen Betrieb. Merkmale: wartungsfreier Stellantrieb, direkter Anbau an Mischer, hohes Drehmoment, überlast- und blockiersicher, langlebig, gut sichtbare Stellungsanzeige, geräumige Kabelbox, einfache Handverstellung. Drehmoment: 40 Nm Steuersignal: Dreipunkt Laufzeit: 210 s Netzspannung: 24 V AC, 50 Hz Schutzart (IP): IP54 Handbedienung: true Hilfskontakte: false Max. elektrische Leistungsaufnahme: 6 VA Anschluss an Ventil: markengebunden Mit mechanischem Standanzeiger: true Max. Drehwinkel: 90 Grad Mit Sicherheitsfunktion: false Antriebsart: Drehantrieb Hinweis: Baugleich mit ehem. Honeywell Artikel Fabrikat: Resideo Typ: Centra VMM40-24 | PCE | 1497 | C4 | C
DTN25_II_0091 | Neu | VMK10-4 | Resideo Stellmotor VMK10 | 230 V / 50 Hz, 10 Nm | Resideo Stellmotor VMK10 Die Stellantriebe VMM/VMK bieten eine 3-Punkt Regelung für Heizungs- und Klimaanlagen. Die VMM Drehantriebe werden zusammen mit den Mischern DR/DRG/ZR/DRU/DRR und Ringdrosselklappen V5421 eingesetzt. Eine Verwendung mit Fremdfabrikaten ist über den Universal-Anbausatz ATU möglich. Der VMK Antrieb wurde speziell für die Kompakt-Mischer ZRK entwickelt. Aufgrund der hohen Regelgüte wird eine exakte Regelung der Warmwasser- und Kühlwassertemperaturen realisiert. Das robuste Design und die solide mechanische Schnittstelle zwischen Stellantrieb und Mischer sorgen für einen zuverlässigen Betrieb. Merkmale: wartungsfreier Stellantrieb, direkter Anbau an Mischer, hohes Drehmoment, überlast- und blockiersicher, langlebig, gut sichtbare Stellungsanzeige, geräumige Kabelbox, einfache Handverstellung. Drehmoment: 10 Nm Steuersignal: Dreipunkt Laufzeit: 90 s Netzspannung: 230 V AC, 50 Hz Schutzart (IP): IP54 Handbedienung: true Hilfskontakte: false Max. elektrische Leistungsaufnahme: 3,5 VA Anschluss an Ventil: markengebunden Mit mechanischem Standanzeiger: true Max. Drehwinkel: 90 Grad Mit Sicherheitsfunktion: false Antriebsart: Drehantrieb Hinweis: Baugleich mit ehem. Honeywell Artikel Fabrikat: Resideo Typ: Centra VMK10-4 | PCE | 635 | C4 | C
DTN25_II_0092 | Neu | VMK10-4-24 | Resideo Stellmotor VMK10 | 24 V / 50 Hz, 10 Nm | Resideo Stellmotor VMK10 Die Stellantriebe VMM/VMK bieten eine 3-Punkt Regelung für Heizungs- und Klimaanlagen. Die VMM Drehantriebe werden zusammen mit den Mischern DR/DRG/ZR/DRU/DRR und Ringdrosselklappen V5421 eingesetzt. Eine Verwendung mit Fremdfabrikaten ist über den Universal-Anbausatz ATU möglich. Der VMK Antrieb wurde speziell für die Kompakt-Mischer ZRK entwickelt. Aufgrund der hohen Regelgüte wird eine exakte Regelung der Warmwasser- und Kühlwassertemperaturen realisiert. Das robuste Design und die solide mechanische Schnittstelle zwischen Stellantrieb und Mischer sorgen für einen zuverlässigen Betrieb. Merkmale: wartungsfreier Stellantrieb, direkter Anbau an Mischer, hohes Drehmoment, überlast- und blockiersicher, langlebig, gut sichtbare Stellungsanzeige, geräumige Kabelbox, einfache Handverstellung. Drehmoment: 10 Nm Steuersignal: Dreipunkt Laufzeit: 90 s Netzspannung: 24 V AC Schutzart (IP): IP54 Handbedienung: true Hilfskontakte: false Max. elektrische Leistungsaufnahme: 5 VA Anschluss an Ventil: markengebunden Mit mechanischem Standanzeiger: true Max. Drehwinkel: 90 Grad Mit Sicherheitsfunktion: false Antriebsart: Drehantrieb Hinweis: Baugleich mit ehem. Honeywell Artikel Fabrikat: Resideo Typ: Centra VMK10-4-24 | PCE | 863.5 | C4 | C
DTN25_II_0093 | Neu | VRM20 | Resideo Stellmotor VRM | 24 V / 50 Hz, 20 Nm | Resideo Stellmotor VRM Die Stellantriebe VRM/VRK bieten eine 0 - 10 V Regelung für Heizungs- und Klimaanlagen. Der VRM20 Drehantrieb wird zusammen mit den Mischern DR/DRG/ZR/DRU/DRR und Ringdrosselklappen V5421 eingesetzt, der VRM10 in Verbindung mit dem Strangregulierventil Kombi-QM. Eine Verwendung mit Fremdfabrikaten ist über den Universal-Anbausatz ATU möglich. Der VRK Antrieb wurde speziell für die Kompakt-Mischer ZRK entwickelt. Aufgrund der hohen Regelgüte wird eine exakte Regelung der Warmwasser- und Kühlwassertemperaturen realisiert. Das robuste Design und die solide mechanische Schnittstelle zwischen Stellantrieb und Mischer sorgen für einen zuverlässigen Betrieb. Merkmale: wartungsfreier Stellantrieb, direkter Anbau an Mischer, hohes Drehmoment, überlast- und blockiersicher, langlebig, gut sichtbare Stellungsanzeige, geräumige Kabelbox, einfache Handverstellung. Drehmoment: 20 Nm Steuersignal: 0 - 10 V Laufzeit: 180 s Netzspannung: 24 V AC, 50 Hz Schutzart (IP): IP54 Handbedienung: true Hilfskontakte: false Max. elektrische Leistungsaufnahme: 3,5 VA Anschluss an Ventil: markengebunden Mit mechanischem Standanzeiger: true Max. Drehwinkel: 90 Grad Mit Sicherheitsfunktion: false Antriebsart: Drehantrieb Hinweis: Baugleich mit ehem. Honeywell Artikel Fabrikat: Resideo Typ: Centra VRM20 | PCE | 946.5 | C4 | C
DTN25_II_0094 | Neu | VRK10-4 | Resideo Stellmotor VRK | 24 V / 50 Hz, 10 Nm | Resideo Stellmotor VRK Die Stellantriebe VRM/VRK bieten eine 0 - 10 V Regelung für Heizungs- und Klimaanlagen. Der VRM20 Drehantrieb wird zusammen mit den Mischern DR/DRG/ZR/DRU/DRR und Ringdrosselklappen V5421 eingesetzt, der VRM10 in Verbindung mit dem Strangregulierventil Kombi-QM. Eine Verwendung mit Fremdfabrikaten ist über den Universal-Anbausatz ATU möglich. Der VRK Antrieb wurde speziell für die Kompakt-Mischer ZRK entwickelt. Aufgrund der hohen Regelgüte wird eine exakte Regelung der Warmwasser- und Kühlwassertemperaturen realisiert. Das robuste Design und die solide mechanische Schnittstelle zwischen Stellantrieb und Mischer sorgen für einen zuverlässigen Betrieb. Merkmale: wartungsfreier Stellantrieb, direkter Anbau an Mischer, hohes Drehmoment, überlast- und blockiersicher, langlebig, gut sichtbare Stellungsanzeige, geräumige Kabelbox, einfache Handverstellung. Drehmoment: 10 Nm Steuersignal: 0 - 10 V Laufzeit: 90 s Netzspannung: 24 V AC, 50 Hz Schutzart (IP): IP54 Handbedienung: true Hilfskontakte: false Max. elektrische Leistungsaufnahme: 3,5 VA Anschluss an Ventil: markengebunden Mit mechanischem Standanzeiger: true Max. Drehwinkel: 90 Grad Mit Sicherheitsfunktion: false Antriebsart: Drehantrieb Hinweis: Baugleich mit ehem. Honeywell Artikel Fabrikat: Resideo Typ: Centra VRK10-4 | PCE | 889 | C4 | C
DTN25_II_0095 | Neu | VMS2 | Resideo Hilfsschaltersatz VMS2 | für VMM/VMK | Resideo Hilfsschaltersatz VMS2 Zubehör elektrischer Servomotor: Hilfskontakte Produktbeschreibung: Nachrüsteinheit mit 2 Hilfsschaltern, Schaltstellung 3 A, 230 V, anschlussfertig Hinweis: Baugleich mit ehem. Honeywell Artikel Fabrikat: Resideo Typ: Centra VMS2 | PCE | 187 | C99 | C
DTN25_II_0096 | Neu | VMP10-90 | Resideo Nachrüsteinheit VMP10 | m. Rückführpotmtr f. VMM/VMK 10 kO 90 G | Resideo Nachrüsteinheit VMP10 Zubehör elektrischer Servomotor: Rückmelder Potentiometer Produktbeschreibung: Rückführpotentiometer 10 kOhm, 90 Grad Hinweis: Baugleich mit ehem. Honeywell Artikel Fabrikat: Resideo Typ: Centra VMP10-90 | PCE | 160 | C99 | C
DTN25_II_0097 | Neu | VMU1 | Resideo Stellungsrückmeldung VMU1 | für VRM/VRK | Resideo Stellungsrückmeldung VMU1 Stellungsausgabe 0...10 V-, zur Istwertrückmeldung für VRM und VRK. passend für: VRM, VRK Zubehör elektrischer Servomotor: Rückmelder Potenziometer Hinweis: Baugleich mit ehem. Honeywell Artikel Fabrikat: Resideo Typ: Centra VMU1 | PCE | 230 | C99 | C
DTN25_II_0098 | Neu | M6063L1009 | Resideo Stellmotor Corona M6063L | für Corona-Mischer V5433... | Resideo Stellmotor Corona M6063L Der Stellmotor zeichnet sich durch hohe Regelgüte sowie kompaktes und robustes Design aus. In Kombination mit den Mischern V5433 bildet er die Grundlage zur exakten Vorlauftemparatur-Regelung in Heizungsanlagen. Merkmale: Schutz gegen Überlast und Blockieren Wartungsfreier elektrischer Stellmotor für Corona-Mischer Deutliche Stellungsanzeige Handbetrieb Hohes Drehmoment Netzspannung: 230 V AC Steuersignal: Dreipunkt Anschluss an Ventil: markengebunden Hilfskontakte: false Mit mechanischem Standanzeiger: true Handbedienung: true Laufzeit: 100 s Max. Drehwinkel: 90 Grad Mit Sicherheitsfunktion: false Schutzart (IP): IP44 Max. elektrische Leistungsaufnahme: 3 VA Drehmoment: 7 Nm Antriebsart: Drehantrieb Hinweis: Baugleich mit ehem. Honeywell Artikel Fabrikat: Resideo Typ: Centra M6063L1009 | PCE | 377 | C90 | C
DTN25_II_0099 | Neu | M6410L4029 | Resideo Stellantrieb M6410L, 6,5mm Hub | 180N, 230VAC, 3-Pkt, Handv. u Hilfssch. | Resideo Stellantrieb M6410L, 6,5mm Hub Elektronischer Stellantrieb für Zonenventile, 3-Punkt. Reversibler Wechselstrom-Synchronmotor. M7410-Typen: Manuelle Hubeinstellung mittels Ventil-Schutzkappe. 1 Schalter einstellbar bei Typen mit Hilfsschaltern. Netzspannung: 230 V AC Steuersignal: Dreipunkt Anschluss an Ventil: M30 x 1,5 Hilfskontakte: true Mit mechanischem Standanzeiger: true Handbedienung: true Laufzeit: 150 s Hublänge: 6,5 mm Mit Sicherheitsfunktion: false Schutzart (IP): IP43 Max. elektrische Leistungsaufnahme: 7 VA Stellkraft: 180 N Antriebsart: Linearantrieb Fabrikat: Resideo Typ: Honeywell Home M6410L4029 | PCE | 318.5 | C6 | C
DTN25_II_0100 | Neu | M6410L4037 | Resideo Stellantrieb M6410L, 6,5mm Hub | 300N, 230VAC, 3-Pkt, Handv. u Hilfssch. | Resideo Stellantrieb M6410L, 6,5mm Hub Elektronischer Stellantrieb für Zonenventile, 3-Punkt. Reversibler Wechselstrom-Synchronmotor. M7410-Typen: Manuelle Hubeinstellung mittels Ventil-Schutzkappe. 1 Schalter einstellbar bei Typen mit Hilfsschaltern. Netzspannung: 230 V AC Steuersignal: Dreipunkt Anschluss an Ventil: M30 x 1,5 Hilfskontakte: true Mit mechanischem Standanzeiger: true Handbedienung: true Laufzeit: 150 s Hublänge: 6,5 mm Mit Sicherheitsfunktion: false Schutzart (IP): IP43 Max. elektrische Leistungsaufnahme: 7 VA Stellkraft: 300 N Antriebsart: Linearantrieb Fabrikat: Resideo Typ: Honeywell Home M6410L4037 | PCE | 369 | C5 | C
DTN25_II_0101 | Neu | ML6435B1008 | Resideo Stellantrieb ML6435B, 6,5mm Hub | 400N, 24VAC, 3-Pkt, 60s, mit Notstell. | Resideo Stellantrieb ML6435B, 6,5mm Hub Antrieb 400 N für 3-Punkt-Ansteuerung. Passend auf die neuen Ventilreihen VDE-C und VDE-M/VXE-M sowie auf die Vorgängermodelle der Serien V5825B und V5832B/V5833A. Reversierbarer Lauf. Der Antrieb bringt das Ventil bei einem Stromausfall in Sicherheitsstellung (Ventil geschlossen), das heißt, die Ventilstange fährt aus. Geprüft gemäß DIN EN 14597 in Verbindung mit VDE-C und dem Vorgängermodell V5825B. Netzspannung: 24 V AC Steuersignal: Dreipunkt Anschluss an Ventil: M30 x 1,5 Hilfskontakte: false Mit mechanischem Standanzeiger: true Handbedienung: false Laufzeit: 60 s Hublänge: 6,5 mm Mit Sicherheitsfunktion: true Schutzart (IP): IP54 Max. elektrische Leistungsaufnahme: 5 VA Stellkraft: 400 N Antriebsart: Linearantrieb Fabrikat: Resideo Typ: Honeywell Home ML6435B1008 | PCE | 504.5 | C5 | C
DTN25_II_0102 | Neu | ML6435B1016 | Resideo Stellantrieb ML6435B, 6,5mm Hub | 400N, 230VAC, 3-Pkt, 60s, mit Notstell. | Resideo Stellantrieb ML6435B, 6,5mm Hub Antrieb 400 N für 3-Punkt-Ansteuerung. Passend auf die neuen Ventilreihen VDE-C und VDE-M/VXE-M sowie auf die Vorgängermodelle der Serien V5825B und V5832B/V5833A. Reversierbarer Lauf. Der Antrieb bringt das Ventil bei einem Stromausfall in Sicherheitsstellung (Ventil geschlossen), das heißt, die Ventilstange fährt aus. Geprüft gemäß DIN EN 14597 in Verbindung mit VDE-C und dem Vorgängermodell V5825B. Netzspannung: 230 V AC Steuersignal: Dreipunkt Anschluss an Ventil: M30 x 1,5 Hilfskontakte: false Mit mechanischem Standanzeiger: true Handbedienung: false Laufzeit: 60 s Hublänge: 6,5 mm Mit Sicherheitsfunktion: true Schutzart (IP): IP54 Max. elektrische Leistungsaufnahme: 6 VA Stellkraft: 400 N Antriebsart: Linearantrieb Fabrikat: Resideo Typ: Honeywell Home ML6435B1016 | PCE | 526.5 | C5 | C
DTN25_II_0103 | Neu | ML6421A3005 | Resideo Stellantrieb ML6421A, 20mm Hub | 1800N, 24VAC, 3-Pkt, 114s, mit Handv. | Resideo Stellantrieb ML6421A, 20mm Hub Antrieb mit reversierbarem Lauf. Passend auf die neuen Ventilserien DE/DI, XE/XI, DF-B-CI, DF-B-NI, DF-C, DF-D, XF-A, XF-B, XF-D sowie den Vorgängermodellen der Serien V5011, V5013, V5015, V5016, V5025, V5049, V5050 und V5329. Alle Typen sind mit einem Handversteller ausgerüstet. Stellkraft: 1800 N Steuersignal: Dreipunkt Laufzeit: 114 s Netzspannung: 24 V AC Schutzart (IP): IP54 Hublänge: 20 mm Handbedienung: true Hilfskontakte: false Max. elektrische Leistungsaufnahme: 13 VA Anschluss an Ventil: sonstige Mit mechanischem Standanzeiger: true Mit Sicherheitsfunktion: false Antriebsart: Linearantrieb Fabrikat: Resideo Typ: Honeywell Home ML6421A3005 | PCE | 1115 | C5 | C
DTN25_II_0104 | Neu | ML6421A3013 | Resideo Stellantrieb ML6421A, 20mm Hub | 1800N, 230VAC, 3-Pkt, 114s, mit Handv. | Resideo Stellantrieb ML6421A, 20mm Hub Antrieb mit reversierbarem Lauf. Passend auf die neuen Ventilserien DE/DI, XE/XI, DF-B-CI, DF-B-NI, DF-C, DF-D, XF-A, XF-B, XF-D sowie den Vorgängermodellen der Serien V5011, V5013, V5015, V5016, V5025, V5049, V5050 und V5329. Alle Typen sind mit einem Handversteller ausgerüstet. Netzspannung: 230 V AC Steuersignal: Dreipunkt Anschluss an Ventil: sonstige Hilfskontakte: false Mit mechanischem Standanzeiger: true Handbedienung: true Laufzeit: 114 s Hublänge: 20 mm Mit Sicherheitsfunktion: false Schutzart (IP): IP54 Max. elektrische Leistungsaufnahme: 11 VA Stellkraft: 1800 N Antriebsart: Linearantrieb Fabrikat: Resideo Typ: Honeywell Home ML6421A3013 | PCE | 1152 | C5 | C
DTN25_II_0105 | Neu | ML6425A3006 | Resideo Stellantrieb ML6425A, 20mm Hub | 600N, 24VAC, 3-Pkt, 108s, mit Notstell. | Resideo Stellantrieb ML6425A, 20mm Hub Antrieb mit reversierbarem Lauf. Passend auf die neuen Ventilserien DE/DI, XE/XI, DF-B-CI, DF-B-NI, DF-C, DF-D, XF-A, XF-B, XF-D sowie den Vorgängermodellen der Serien V5011, V5013, V5016A, V5025, V5049, V5050 und V5329. Die Typen ML6425 sind TÜV-geprüft nach DIN EN 14597 (bis 130 Grad C) in Kombination mit den Ventilreihen DF-B-NI-SV, DF-C-SV, DF-D-SV sowie den Vorgängermodellen der Serien V5016A, V5025A, V5049A. Netzspannung: 24 V AC Steuersignal: Dreipunkt Anschluss an Ventil: sonstige Hilfskontakte: false Mit mechanischem Standanzeiger: true Handbedienung: false Laufzeit: 108 s Hublänge: 20 mm Mit Sicherheitsfunktion: true Schutzart (IP): IP54 Max. elektrische Leistungsaufnahme: 11 VA Stellkraft: 600 N Antriebsart: Linearantrieb Fabrikat: Resideo Typ: Honeywell Home ML6425A3006 | PCE | 1273 | C5 | C
DTN25_II_0106 | Neu | ML6425A3014 | Resideo Stellantrieb ML6425A, 20mm Hub | 600N, 230VAC, 3-Pkt, 108s, mit Notstell. | Resideo Stellantrieb ML6425A, 20mm Hub Antrieb mit reversierbarem Lauf. Passend auf die neuen Ventilserien DE/DI, XE/XI, DF-B-CI, DF-B-NI, DF-C, DF-D, XF-A, XF-B, XF-D sowie den Vorgängermodellen der Serien V5011, V5013, V5016A, V5025, V5049, V5050 und V5329. Die Typen ML6425 sind TÜV-geprüft nach DIN EN 14597 (bis 130 Grad C) in Kombination mit den Ventilreihen DF-B-NI-SV, DF-C-SV, DF-D-SV sowie den Vorgängermodellen der Serien V5016A, V5025A, V5049A. Netzspannung: 230 V AC Steuersignal: Dreipunkt Anschluss an Ventil: sonstige Hilfskontakte: false Mit mechanischem Standanzeiger: true Handbedienung: false Laufzeit: 108 s Hublänge: 20 mm Mit Sicherheitsfunktion: true Schutzart (IP): IP54 Max. elektrische Leistungsaufnahme: 12 VA Stellkraft: 600 N Antriebsart: Linearantrieb Fabrikat: Resideo Typ: Honeywell Home ML6425A3014 | PCE | 1295 | C5 | C
DTN25_II_0107 | Neu | M7410C1015 | Resideo Stellantrieb M7410C, 6,5mm Hub | 300N, 24VAC, 3-Pkt | Resideo Stellantrieb M7410C, 6,5mm Hub Elektronischer Stellantrieb für Zonenventile, 3-Punkt. Reversibler Wechselstrom-Synchronmotor. M7410-Typen: Manuelle Hubeinstellung mittels Ventil-Schutzkappe. 1 Schalter einstellbar bei Typen mit Hilfsschaltern. Netzspannung: 24 V AC Steuersignal: Dreipunkt Anschluss an Ventil: M30 x 1,5 Hilfskontakte: false Mit mechanischem Standanzeiger: true Handbedienung: false Laufzeit: 150 s Hublänge: 6,5 mm Mit Sicherheitsfunktion: false Schutzart (IP): IP43 Max. elektrische Leistungsaufnahme: 0,7 VA Stellkraft: 300 N Antriebsart: Linearantrieb Fabrikat: Resideo Typ: Honeywell Home M7410C1015 | PCE | 242.5 | C5 | C
DTN25_II_0108 | Neu | ML7421A3004 | Resideo Stellantrieb ML7421A, 20mm Hub | 1800N, 24VAC, 0/2-10V, 114s, mit Handv. | Resideo Stellantrieb ML7421A, 20mm Hub Stetiger Antrieb. Passend auf die neuen Ventilserien DE/DI, XE/XI, DF-B-CI, DF-B-NI, DF-C, DF-D, XF-A, XF-B, XF-D sowie den Vorgängermodellen der Serien V5011, V5013, V5015, V5016, V5025, V5049, V5050 und V5329. Alle Typen sind mit einem Handversteller ausgerüstet. Netzspannung: 24 V AC Steuersignal: 0 - 10 V Anschluss an Ventil: sonstige Hilfskontakte: false Mit mechanischem Standanzeiger: true Handbedienung: true Laufzeit: 114 s Hublänge: 20 mm Mit Sicherheitsfunktion: false Schutzart (IP): IP54 Max. elektrische Leistungsaufnahme: 14 VA Stellkraft: 1800 N Antriebsart: Linearantrieb Fabrikat: Resideo Typ: Honeywell Home ML7421A3004 | PCE | 1504 | C5 | C
DTN25_II_0109 | Neu | ML7421B3003 | Resideo Stellantrieb ML7421B, 38mm Hub | 1800N, 24VAC, 0/2-10V, 210s, mit Handv. | Resideo Stellantrieb ML7421B, 38mm Hub Stetiger Antrieb. Passend auf die neuen Ventilserien DE/DI, XE/XI, DF-B-CI, DF-B-NI, DF-C, DF-D, XF-A, XF-B, XF-D sowie den Vorgängermodellen der Serien V5011, V5013, V5015, V5016, V5025, V5049, V5050 und V5329. Alle Typen sind mit einem Handversteller ausgerüstet. Netzspannung: 24 V AC Steuersignal: 0 - 10 V Anschluss an Ventil: sonstige Hilfskontakte: false Mit mechanischem Standanzeiger: true Handbedienung: true Laufzeit: 210 s Hublänge: 38 mm Mit Sicherheitsfunktion: false Schutzart (IP): IP54 Max. elektrische Leistungsaufnahme: 14 VA Stellkraft: 1800 N Antriebsart: Linearantrieb Fabrikat: Resideo Typ: Honeywell Home ML7421B3003 | PCE | 1573 | C5 | C
DTN25_II_0110 | Neu | EVA1-DANFOSS | Resideo Adapter EVA1-DANFOSS | für Danfoss Thermostatventile | Resideo Adapter EVA1-DANFOSS für die Montage des HR40/HR80 auf Danfoss-RA/-RAV/-RAVL Thermostatventile. Fabrikat: Resideo Typ: Honeywell Home EVA1-DANFOSS | PCE | 12.1 | C99 | C
DTN25_II_0111 | Neu | HCA1VEL | Resideo Adapter HCA1VEL | geeignet für Velta-Verteiler | Resideo Adapter HCA1VEL Adapter zur Montage der Stellantriebe Smart-T (MT4...) auf Velta-Kompakt-Verteilern. Fabrikat: Resideo Typ: Honeywell Home HCA1VEL | PCE | 23 | C99 | C
DTN25_II_0112 | Neu | RGT240 | Resideo Rauchgasthermostat RGT | zur Rauchgastemperatur-Überwachung | Resideo Rauchgasthermostat RGT von Festbrennstoffkesseln bei bivalentem Betrieb mit Öl- /Gasheizkesseln. Umschaltkontakt Schaltdifferenz: 10 - 18 K Max. Betriebstemperatur: 700 Grad C Einstellbare Einschalttemperatur: 20-400 Grad C Anzahl der Kontakte als Wechsler: 1 Schutzart (IP): IP54 Schaltspannung: 220-250 V Max. Kontaktbelastung: 10 A Fabrikat: Resideo Typ: Honeywell Home RGT240 | PCE | 415.5 | C9 | C
DTN25_II_0113 | Neu | V1810X0015 | Resideo Drosselventil Kombi-4 | 2x Aussengewinde, Messing, DN 15 | Resideo Drosselventil Kombi-4 Das Kombi-4 wird als Drosselventil für den hydraulischen Abgleich in Warmwasser-Zirkulationssystemen eingesetzt. Um einen hydraulischen Abgleich zu schaffen wird der Durchfluss in der Zirkulationsleitung durch manuelle Voreinstellung des Ventils gedrosselt. Alternativ kann das Ventil mit einem thermischen Regelaufsatz ausgerüstet werden, der eine gradgenaue Einstellung der Wassertemperatur in der Zirkulationsleitung ermöglicht. Der thermische Regelaufsatz kann ohne Unterbrechung der Versorgung nachgerüstet werden. Bei Einsatz des thermischen Regelaufsatzes 50-60 Grad C wird eine thermische Desinfektion nach DVGW-Arbeitsblatt W551 unterstützt. Während der thermischen Desinfektion wird ebenfalls ein hydraulischer Abgleich geschaffen um die Desinfektion aller Stränge sicherzustellen. Für Trinkwasser-Zirkulationssysteme. Medium: Trinkwasser Ausführung: mit Aussengewinde, flachdichtend Nennweite: DN 15 Mediumtemperatur: 2-130 Grad C Nenndruck: PN 16 Kvs-Wert: 2,7 Werkstoff des Gehäuses: Messing, entzinkungsbeständig Hinweis: Baugleich mit ehem. Honeywell Artikel Fabrikat: Resideo Typ: Braukmann V1810X0015 | PCE | 99 | W6 | W
DTN25_II_0114 | Neu | V1810X0020 | Resideo Drosselventil Kombi-4 | 2x Aussengewinde, Messing, DN 20 | Resideo Drosselventil Kombi-4 Das Kombi-4 wird als Drosselventil für den hydraulischen Abgleich in Warmwasser-Zirkulationssystemen eingesetzt. Um einen hydraulischen Abgleich zu schaffen wird der Durchfluss in der Zirkulationsleitung durch manuelle Voreinstellung des Ventils gedrosselt. Alternativ kann das Ventil mit einem thermischen Regelaufsatz ausgerüstet werden, der eine gradgenaue Einstellung der Wassertemperatur in der Zirkulationsleitung ermöglicht. Der thermische Regelaufsatz kann ohne Unterbrechung der Versorgung nachgerüstet werden. Bei Einsatz des thermischen Regelaufsatzes 50-60 Grad C wird eine thermische Desinfektion nach DVGW-Arbeitsblatt W551 unterstützt. Während der thermischen Desinfektion wird ebenfalls ein hydraulischer Abgleich geschaffen um die Desinfektion aller Stränge sicherzustellen. Für Trinkwasser-Zirkulationssysteme. Medium: Trinkwasser Ausführung: mit Aussengewinde, flachdichtend Nennweite: DN 20 Mediumtemperatur: 2-130 Grad C Nenndruck: PN 16 Kvs-Wert: 6,4 Werkstoff des Gehäuses: Messing, entzinkungsbeständig Hinweis: Baugleich mit ehem. Honeywell Artikel Fabrikat: Resideo Typ: Braukmann V1810X0020 | PCE | 106 | W6 | W
DTN25_II_0115 | Neu | V1810X0025 | Resideo Drosselventil Kombi-4 | 2x Aussengewinde, Messing, DN 25 | Resideo Drosselventil Kombi-4 Das Kombi-4 wird als Drosselventil für den hydraulischen Abgleich in Warmwasser-Zirkulationssystemen eingesetzt. Um einen hydraulischen Abgleich zu schaffen wird der Durchfluss in der Zirkulationsleitung durch manuelle Voreinstellung des Ventils gedrosselt. Alternativ kann das Ventil mit einem thermischen Regelaufsatz ausgerüstet werden, der eine gradgenaue Einstellung der Wassertemperatur in der Zirkulationsleitung ermöglicht. Der thermische Regelaufsatz kann ohne Unterbrechung der Versorgung nachgerüstet werden. Bei Einsatz des thermischen Regelaufsatzes 50-60 Grad C wird eine thermische Desinfektion nach DVGW-Arbeitsblatt W551 unterstützt. Während der thermischen Desinfektion wird ebenfalls ein hydraulischer Abgleich geschaffen um die Desinfektion aller Stränge sicherzustellen. Für Trinkwasser-Zirkulationssysteme. Medium: Trinkwasser Ausführung: mit Aussengewinde, flachdichtend Nennweite: DN 25 Mediumtemperatur: 2-130 Grad C Nenndruck: PN 16 Kvs-Wert: 6,8 Werkstoff des Gehäuses: Messing, entzinkungsbeständig Hinweis: Baugleich mit ehem. Honeywell Artikel Fabrikat: Resideo Typ: Braukmann V1810X0025 | PCE | 129.5 | W6 | W
DTN25_II_0116 | Neu | V1810Y0015 | Resideo Drosselventil Kombi-4 | 2x Muffengewinde, Messing, DN 15 | Resideo Drosselventil Kombi-4 Das Kombi-4 wird als Drosselventil für den hydraulischen Abgleich in Warmwasser-Zirkulationssystemen eingesetzt. Um einen hydraulischen Abgleich zu schaffen wird der Durchfluss in der Zirkulationsleitung durch manuelle Voreinstellung des Ventils gedrosselt. Alternativ kann das Ventil mit einem thermischen Regelaufsatz ausgerüstet werden, der eine gradgenaue Einstellung der Wassertemperatur in der Zirkulationsleitung ermöglicht. Der thermische Regelaufsatz kann ohne Unterbrechung der Versorgung nachgerüstet werden. Bei Einsatz des thermischen Regelaufsatzes 50-60 Grad C wird eine thermische Desinfektion nach DVGW-Arbeitsblatt W551 unterstützt. Während der thermischen Desinfektion wird ebenfalls ein hydraulischer Abgleich geschaffen um die Desinfektion aller Stränge sicherzustellen. Für Trinkwasser-Zirkulationssysteme. Medium: Trinkwasser Ausführung: mit Innengewinde Nennweite: DN 15 Mediumtemperatur: 2-130 Grad C Nenndruck: PN 16 Kvs-Wert: 2,7 Werkstoff des Gehäuses: Messing, entzinkungsbeständig Hinweis: Baugleich mit ehem. Honeywell Artikel Fabrikat: Resideo Typ: Braukmann V1810Y0015 | PCE | 101.5 | W6 | W
DTN25_II_0117 | Neu | V1810Y0020 | Resideo Drosselventil Kombi-4 | 2x Muffengewinde, Messing, DN 20 | Resideo Drosselventil Kombi-4 Das Kombi-4 wird als Drosselventil für den hydraulischen Abgleich in Warmwasser-Zirkulationssystemen eingesetzt. Um einen hydraulischen Abgleich zu schaffen wird der Durchfluss in der Zirkulationsleitung durch manuelle Voreinstellung des Ventils gedrosselt. Alternativ kann das Ventil mit einem thermischen Regelaufsatz ausgerüstet werden, der eine gradgenaue Einstellung der Wassertemperatur in der Zirkulationsleitung ermöglicht. Der thermische Regelaufsatz kann ohne Unterbrechung der Versorgung nachgerüstet werden. Bei Einsatz des thermischen Regelaufsatzes 50-60 Grad C wird eine thermische Desinfektion nach DVGW-Arbeitsblatt W551 unterstützt. Während der thermischen Desinfektion wird ebenfalls ein hydraulischer Abgleich geschaffen um die Desinfektion aller Stränge sicherzustellen. Für Trinkwasser-Zirkulationssysteme. Medium: Trinkwasser Ausführung: mit Innengewinde Nennweite: DN 20 Mediumtemperatur: 2-130 Grad C Nenndruck: PN 16 Kvs-Wert: 6,4 Werkstoff des Gehäuses: Messing, entzinkungsbeständig Hinweis: Baugleich mit ehem. Honeywell Artikel Fabrikat: Resideo Typ: Braukmann V1810Y0020 | PCE | 112.5 | W6 | W
DTN25_II_0118 | Neu | V1810Y0025 | Resideo Drosselventil Kombi-4 | 2x Muffengewinde, Messing, DN 25 | Resideo Drosselventil Kombi-4 Das Kombi-4 wird als Drosselventil für den hydraulischen Abgleich in Warmwasser-Zirkulationssystemen eingesetzt. Um einen hydraulischen Abgleich zu schaffen wird der Durchfluss in der Zirkulationsleitung durch manuelle Voreinstellung des Ventils gedrosselt. Alternativ kann das Ventil mit einem thermischen Regelaufsatz ausgerüstet werden, der eine gradgenaue Einstellung der Wassertemperatur in der Zirkulationsleitung ermöglicht. Der thermische Regelaufsatz kann ohne Unterbrechung der Versorgung nachgerüstet werden. Bei Einsatz des thermischen Regelaufsatzes 50-60 Grad C wird eine thermische Desinfektion nach DVGW-Arbeitsblatt W551 unterstützt. Während der thermischen Desinfektion wird ebenfalls ein hydraulischer Abgleich geschaffen um die Desinfektion aller Stränge sicherzustellen. Für Trinkwasser-Zirkulationssysteme. Medium: Trinkwasser Ausführung: mit Innengewinde Nennweite: DN 25 Mediumtemperatur: 2-130 Grad C Nenndruck: PN 16 Kvs-Wert: 6,8 Werkstoff des Gehäuses: Messing, entzinkungsbeständig Hinweis: Baugleich mit ehem. Honeywell Artikel Fabrikat: Resideo Typ: Braukmann V1810Y0025 | PCE | 135 | W6 | W
DTN25_II_0119 | Neu | V1810Y0032 | Resideo Drosselventil Kombi-4 | 2x Muffengewinde, Messing, DN 32 | Resideo Drosselventil Kombi-4 Das Kombi-4 wird als Drosselventil für den hydraulischen Abgleich in Warmwasser-Zirkulationssystemen eingesetzt. Um einen hydraulischen Abgleich zu schaffen wird der Durchfluss in der Zirkulationsleitung durch manuelle Voreinstellung des Ventils gedrosselt. Alternativ kann das Ventil mit einem thermischen Regelaufsatz ausgerüstet werden, der eine gradgenaue Einstellung der Wassertemperatur in der Zirkulationsleitung ermöglicht. Der thermische Regelaufsatz kann ohne Unterbrechung der Versorgung nachgerüstet werden. Bei Einsatz des thermischen Regelaufsatzes 50-60 Grad C wird eine thermische Desinfektion nach DVGW-Arbeitsblatt W551 unterstützt. Während der thermischen Desinfektion wird ebenfalls ein hydraulischer Abgleich geschaffen um die Desinfektion aller Stränge sicherzustellen. Für Trinkwasser-Zirkulationssysteme. Medium: Trinkwasser Ausführung: mit Innengewinde Nennweite: DN 32 Mediumtemperatur: 2-130 Grad C Nenndruck: PN 16 Kvs-Wert: 16 Werkstoff des Gehäuses: Messing, entzinkungsbeständig Hinweis: Baugleich mit ehem. Honeywell Artikel Fabrikat: Resideo Typ: Braukmann V1810Y0032 | PCE | 182.5 | W6 | W
DTN25_II_0120 | Neu | V1810Y0040 | Resideo Drosselventil Kombi-4 | 2x Muffengewinde, Messing, DN 40 | Resideo Drosselventil Kombi-4 Das Kombi-4 wird als Drosselventil für den hydraulischen Abgleich in Warmwasser-Zirkulationssystemen eingesetzt. Um einen hydraulischen Abgleich zu schaffen wird der Durchfluss in der Zirkulationsleitung durch manuelle Voreinstellung des Ventils gedrosselt. Alternativ kann das Ventil mit einem thermischen Regelaufsatz ausgerüstet werden, der eine gradgenaue Einstellung der Wassertemperatur in der Zirkulationsleitung ermöglicht. Der thermische Regelaufsatz kann ohne Unterbrechung der Versorgung nachgerüstet werden. Bei Einsatz des thermischen Regelaufsatzes 50-60 Grad C wird eine thermische Desinfektion nach DVGW-Arbeitsblatt W551 unterstützt. Während der thermischen Desinfektion wird ebenfalls ein hydraulischer Abgleich geschaffen um die Desinfektion aller Stränge sicherzustellen. Für Trinkwasser-Zirkulationssysteme. Medium: Trinkwasser Ausführung: mit Innengewinde Nennweite: DN 40 Mediumtemperatur: 2-130 Grad C Nenndruck: PN 16 Kvs-Wert: 16 Werkstoff des Gehäuses: Messing, entzinkungsbeständig Hinweis: Baugleich mit ehem. Honeywell Artikel Fabrikat: Resideo Typ: Braukmann V1810Y0040 | PCE | 197.5 | W6 | W
DTN25_II_0121 | Neu | VA3400A001 | Resideo Entleerungsadapter VA3400A | für Kombi-Ventile 3/8" - 3" A | Resideo Entleerungsadapter VA3400A Für alle Kombi-Ventile der Nennweiten R 3/8" - R3" Produktbeschreibung: für Kombi-3 und Kombi-4 Ventile Werkstoff: Messing Art des Zubehörs: Entleeradapter Hinweis: Baugleich mit ehem. Honeywell Artikel Fabrikat: Resideo Typ: Braukmann VA3400A001 | PCE | 24 | W6 | W
DTN25_II_0122 | Neu | T9001 | Resideo Thermostatregler Thera-2 | weiß, 6-28 Grad C, M30x1,5mm | Resideo Thermostatregler Thera-2 DIN EN 215 geprüft, mit Zertifikat. Entspricht den ehemaligen Anforderungen des Bundesamtes für Wehrtechnik und Beschaffung TL 4520-014, KL.2. Vom Amt für Zivilschutz für den Einsatz in Schutzräumen zugelassen. Geeignet für Thermostatventile von Honeywell Home, Honeywell (seit 1995), MNG, Heimeier sowie für Oventrop (seit 1999) und Ventilkompakt-Heizkörper mit Honeywell Home, Honeywell- oder Heimeier-Ventileinsatz. Mit eingebautem Fühler/Fernfühler, mit Flüssigkeitselement oder Dehnstoffelement. Unterscheidungsmerkmal: zweifache Skalierung = Flüssigkeitselement, einfache Skalierung = Dehnstoffelement, Farbe weiss RAL 9016. Blockierung, Begrenzung und Einengung des Sollwertbereiches möglich. Optische Kontrolle der individuell gewählten Einstellung durch den "Memory-Clip". Regelelement: Flüssigkeitsfühler Einstellbereich: 6-28 Grad C Blockierung/ Begrenzung Einstellbereich: true Farbe: weiß Thermostatanschluss: M30 x 1,5 mm Nullstellung: false Schließmaß: 11,5 mm Fabrikat: Resideo Typ: Honeywell Home T9001 | PCE | 15.2 | H90 | H
DTN25_II_0123 | Neu | T9001W0 | Resideo Thermostatregler Thera-2 | weiß, 1-26 Grad C, M30x1,5mm | Resideo Thermostatregler Thera-2 DIN EN 215 geprüft, mit Zertifikat. Entspricht den ehemaligen Anforderungen des Bundesamtes für Wehrtechnik und Beschaffung TL 4520-014, KL.2. Vom Amt für Zivilschutz für den Einsatz in Schutzräumen zugelassen. Geeignet für Thermostatventile von Honeywell Home, Honeywell (seit 1995), MNG, Heimeier sowie für Oventrop (seit 1999) und Ventilkompakt-Heizkörper mit Honeywell Home, Honeywell- oder Heimeier-Ventileinsatz. Mit eingebautem Fühler/Fernfühler, mit Flüssigkeitselement oder Dehnstoffelement. Unterscheidungsmerkmal: zweifache Skalierung = Flüssigkeitselement, einfache Skalierung = Dehnstoffelement, Farbe weiss RAL 9016. Blockierung, Begrenzung und Einengung des Sollwertbereiches möglich. Optische Kontrolle der individuell gewählten Einstellung durch den "Memory-Clip". Regelelement: Flüssigkeitsfühler Einstellbereich: 1-28 Grad C Blockierung/ Begrenzung Einstellbereich: true Farbe: weiß Thermostatanschluss: M30 x 1,5 mm Nullstellung: true Schließmaß: 11,5 mm Fabrikat: Resideo Typ: Honeywell Home T9001W0 | PCE | 14.8 | H90 | H
DTN25_II_0124 | Neu | T9001DA | Resideo Thermostatregler Thera-2-DA | weiß, 6-28 Grad C, DA-Anschluss | Resideo Thermostatregler Thera-2-DA passend für Ventil-Kompakt-Heizkörper mit Danfoss-Ventileinsatz und Danfoss-Thermostatventile Baureihe RA. Mit eingebautem Fühler/Fernfühler, mit Flüssigkeitselement, Farbe weiss RAL 9016. Blockierung, Begrenzung und Einengung des Sollwertbereiches möglich. Optische Kontrolle der individuell gewählten Einstellung durch den ''Memory-Clip''. Danfossausführung Regelelement: Flüssigkeitsfühler Einstellbereich: 6-28 Grad C Blockierung/ Begrenzung Einstellbereich: true Farbe: weiß Thermostatanschluss: Danfoss RA Nullstellung: false Fabrikat: Resideo Typ: Honeywell Home T9001DA | PCE | 14.8 | H90 | H
DTN25_II_0125 | Neu | T9001DAW0 | Resideo Thermostatregler Thera-2-DA | weiß, 1-26 Grad C, DA-Anschluss | Resideo Thermostatregler Thera-2-DA passend für Ventil-Kompakt-Heizkörper mit Danfoss-Ventileinsatz und Danfoss-Thermostatventile Baureihe RA. Mit eingebautem Fühler/Fernfühler, mit Flüssigkeitselement, Farbe weiss RAL 9016. Blockierung, Begrenzung und Einengung des Sollwertbereiches möglich. Optische Kontrolle der individuell gewählten Einstellung durch den ''Memory-Clip''. Danfossausführung Regelelement: Flüssigkeitsfühler Einstellbereich: 1-28 Grad C Blockierung/ Begrenzung Einstellbereich: true Farbe: weiß Thermostatanschluss: Danfoss RA Nullstellung: true Fabrikat: Resideo Typ: Honeywell Home T9001DAW0 | PCE | 14.8 | H90 | H
DTN25_II_0126 | Neu | T7001 | Resideo Thermostatregler Thera-2080 FL | weiß, 6-28 Grad C, M30x1,5mm | Resideo Thermostatregler Thera-2080 FL DIN EN geprüft und zugelassen, mit Zertifikat. Entspricht den ehemaligen Anforderungen des Bundesamtes für Wehrtechnik und Beschaffung TL 4520-014, Kl. 2. Vom Amt für Zivilschutz für den Einsatz in Schutzräumen zugelassen. Geeignet für Thermostatventile von Honeywell Home, Honeywell (seit 1995), MNG, Heimeier sowie für Oventrop (seit 1999) und Ventilkompakt-Heizkörper mit Honeywell Home, Honeywell- oder Heimeier-Ventileinsatz. Mit eingebautem Fühler/Fernfühler mit Flüssigkeitselement, Blockierung, Begrenzung und Einengung des Sollwertbereiches möglich. Mit und ohne Nullstellung. Optische Kontrolle der individuell gewählten Temperatur durch ''Memory-Clip''. Modell mit Nullstellung nicht voll-absperrbar. Regelelement: Flüssigkeitsfühler Einstellbereich: 6-28 Grad C Blockierung/ Begrenzung Einstellbereich: true Farbe: weiß Thermostatanschluss: M30 x 1,5 mm Nullstellung: false Schließmaß: 11,5 mm Fabrikat: Resideo Typ: Honeywell Home T7001 | PCE | 28 | H1 | H
DTN25_II_0127 | Neu | T7001B3 | Resideo Thermostatregler Thera-2080 FL | weiß, 6-21 Grad C, M30x1,5mm | Resideo Thermostatregler Thera-2080 FL DIN EN geprüft und zugelassen, mit Zertifikat. Entspricht den ehemaligen Anforderungen des Bundesamtes für Wehrtechnik und Beschaffung TL 4520-014, Kl. 2. Vom Amt für Zivilschutz für den Einsatz in Schutzräumen zugelassen. Geeignet für Thermostatventile von Honeywell Home, Honeywell (seit 1995), MNG, Heimeier sowie für Oventrop (seit 1999) und Ventilkompakt-Heizkörper mit Honeywell Home, Honeywell- oder Heimeier-Ventileinsatz. Mit eingebautem Fühler/Fernfühler mit Flüssigkeitselement, Blockierung, Begrenzung und Einengung des Sollwertbereiches möglich. Mit und ohne Nullstellung. Optische Kontrolle der individuell gewählten Temperatur durch ''Memory-Clip''. Modell mit Nullstellung nicht voll-absperrbar. Regelelement: Flüssigkeitsfühler Einstellbereich: 6-21 Grad C Blockierung/ Begrenzung Einstellbereich: true Farbe: weiß Thermostatanschluss: M30 x 1,5 mm Nullstellung: false Schließmaß: 11,5 mm Fabrikat: Resideo Typ: Honeywell Home T7001B3 | PCE | 29 | H1 | H
DTN25_II_0128 | Neu | T7001W0 | Resideo Thermostatregler Thera-2080 FL | weiß, 1-28 Grad C, M30x1,5mm | Resideo Thermostatregler Thera-2080 FL DIN EN geprüft und zugelassen, mit Zertifikat. Entspricht den ehemaligen Anforderungen des Bundesamtes für Wehrtechnik und Beschaffung TL 4520-014, Kl. 2. Vom Amt für Zivilschutz für den Einsatz in Schutzräumen zugelassen. Geeignet für Thermostatventile von Honeywell Home, Honeywell (seit 1995), MNG, Heimeier sowie für Oventrop (seit 1999) und Ventilkompakt-Heizkörper mit Honeywell Home, Honeywell- oder Heimeier-Ventileinsatz. Mit eingebautem Fühler/Fernfühler mit Flüssigkeitselement, Blockierung, Begrenzung und Einengung des Sollwertbereiches möglich. Mit und ohne Nullstellung. Optische Kontrolle der individuell gewählten Temperatur durch ''Memory-Clip''. Modell mit Nullstellung nicht voll-absperrbar. Regelelement: Flüssigkeitsfühler Einstellbereich: 1-28 Grad C Blockierung/ Begrenzung Einstellbereich: true Farbe: weiß Thermostatanschluss: M30 x 1,5 mm Nullstellung: true Schließmaß: 11,5 mm Fabrikat: Resideo Typ: Honeywell Home T7001W0 | PCE | 28 | H1 | H
DTN25_II_0129 | Neu | T700120 | Resideo Thermostatregler Thera-2080 FL | weiß, 6-28 Grad C, M30x1,5mm, 2 m | Resideo Thermostatregler Thera-2080 FL DIN EN geprüft und zugelassen, mit Zertifikat. Entspricht den ehemaligen Anforderungen des Bundesamtes für Wehrtechnik und Beschaffung TL 4520-014, Kl. 2. Vom Amt für Zivilschutz für den Einsatz in Schutzräumen zugelassen. Geeignet für Thermostatventile von Honeywell Home, Honeywell (seit 1995), MNG, Heimeier sowie für Oventrop (seit 1999) und Ventilkompakt-Heizkörper mit MNG- oder Heimeier-Ventileinsatz. Mit eingebautem Fühler/Fernfühler mit Flüssigkeitselement, Blockierung, Begrenzung und Einengung des Sollwertbereiches möglich. Mit und ohne Nullstellung. Optische Kontrolle der individuell gewählten Temperatur durch ''Memory-Clip''. Modell mit Nullstellung nicht voll-absperrbar. Regelelement: Flüssigkeitsfühler Einstellbereich: 6-28 Grad C Blockierung/ Begrenzung Einstellbereich: true Farbe: weiß Thermostatanschluss: M30 x 1,5 mm Nullstellung: false Schließmaß: 11,5 mm Fabrikat: Resideo Typ: Honeywell Home T700120 | PCE | 66 | H1 | H
DTN25_II_0130 | Neu | T700120W0 | Resideo Thermostatregler Thera-2080 FL | weiß, 1-28 Grad C, M30x1,5mm, 2m | Resideo Thermostatregler Thera-2080 FL DIN EN geprüft und zugelassen, mit Zertifikat. Entspricht den ehemaligen Anforderungen des Bundesamtes für Wehrtechnik und Beschaffung TL 4520-014, Kl. 2. Vom Amt für Zivilschutz für den Einsatz in Schutzräumen zugelassen. Geeignet für Thermostatventile von Honeywell Home, Honeywell (seit 1995), MNG, Heimeier sowie für Oventrop (seit 1999) und Ventilkompakt-Heizkörper mit Honeywell Home, Honeywell- oder Heimeier-Ventileinsatz. Mit eingebautem Fühler/Fernfühler mit Flüssigkeitselement, Blockierung, Begrenzung und Einengung des Sollwertbereiches möglich. Mit und ohne Nullstellung. Optische Kontrolle der individuell gewählten Temperatur durch ''Memory-Clip''. Modell mit Nullstellung nicht voll-absperrbar. Regelelement: Flüssigkeitsfühler Einstellbereich: 1-28 Grad C Blockierung/ Begrenzung Einstellbereich: true Farbe: weiß Thermostatanschluss: M30 x 1,5 mm Nullstellung: true Schließmaß: 11,5 mm Fabrikat: Resideo Typ: Honeywell Home T700120W0 | PCE | 64 | H1 | H
DTN25_II_0131 | Neu | TA2085A001 | Resideo Tauchh. z Thermost Thera-2080 WL | Messing R 1/2" | Resideo Tauchh. z Thermost Thera-2080 WL Material Tauchrohr: Messing Druckstufe Artikel: PN 16 Anschluss: Außengewinde konisch (BSPT) Nenninnendurchmesser Anschluss: 1/2 Zoll Innendurchmesser: 9,5 mm Eintauchtiefe: 135 mm Produktbeschreibung: Tauchhülse Fabrikat: Resideo Typ: Honeywell Home TA2085A001 | PCE | 41 | H99 | H
DTN25_II_0132 | Neu | VA5000A010 | Resideo Überwurfmutter VA5000 | Messing 3/8 " | Resideo Überwurfmutter VA5000 Rohranschluss: DN 10 Ventilanschlussgröße: G 5/8 Ventilanschluss: Gewinde Typ: Überwurfmutter Nennweite: DN 10 Hinweis: Baugleich mit ehem. Honeywell Artikel Fabrikat: Resideo Typ: Braukmann VA5000A010 | PCE | 5.35 | H99 | H
DTN25_II_0133 | Neu | VA5000A015 | Resideo Überwurfmutter VA5000 | Messing 1/2 " | Resideo Überwurfmutter VA5000 Rohranschluss: DN 15 Ventilanschlussgröße: G 3/4 Ventilanschluss: Gewinde Typ: Überwurfmutter Nennweite: DN 15 Hinweis: Baugleich mit ehem. Honeywell Artikel Fabrikat: Resideo Typ: Braukmann VA5000A015 | PCE | 5.55 | H99 | H
DTN25_II_0134 | Neu | VA5000A020 | Resideo Überwurfmutter VA5000 | Messing 3/4 " | Resideo Überwurfmutter VA5000 Rohranschluss: DN 20 Ventilanschlussgröße: G 1 Ventilanschluss: Gewinde Typ: Überwurfmutter Nennweite: DN 20 Hinweis: Baugleich mit ehem. Honeywell Artikel Fabrikat: Resideo Typ: Braukmann VA5000A020 | PCE | 7.05 | H99 | H
DTN25_II_0135 | Neu | VA5000A025 | Resideo Überwurfmutter VA5000 | Messing 1 " | Resideo Überwurfmutter VA5000 Rohranschluss: DN 25 Ventilanschlussgröße: G 1 1/4 Ventilanschluss: Gewinde Typ: Überwurfmutter Nennweite: DN 25 Hinweis: Baugleich mit ehem. Honeywell Artikel Fabrikat: Resideo Typ: Braukmann VA5000A025 | PCE | 10.6 | H99 | H
DTN25_II_0136 | Neu | VA5000A032 | Resideo Überwurfmutter VA5000 | Messing 1 1/4 " | Resideo Überwurfmutter VA5000 Rohranschluss: DN 32 Ventilanschlussgröße: G 1 1/2 Ventilanschluss: Gewinde Typ: Überwurfmutter Nennweite: DN 32 Hinweis: Baugleich mit ehem. Honeywell Artikel Fabrikat: Resideo Typ: Braukmann VA5000A032 | PCE | 16.2 | H99 | H
DTN25_II_0137 | Neu | VA5000A040 | Resideo Überwurfmutter VA5000 | Messing 1 1/2" | Resideo Überwurfmutter VA5000 Typ: Überwurfmutter Rohranschluss: DN 40 Ventilanschlussgröße: G 1 3/4 Ventilanschluss: Gewinde Nennweite: DN 40 Hinweis: Baugleich mit ehem. Honeywell Artikel Fabrikat: Resideo Typ: Braukmann VA5000A040 | PCE | 21.6 | H99 | H
DTN25_II_0138 | Neu | VA5000A050 | Resideo Überwurfmutter VA5000 | Messing 2" | Resideo Überwurfmutter VA5000 Typ: Überwurfmutter Rohranschluss: DN 50 Ventilanschlussgröße: G 2 3/8 Ventilanschluss: Gewinde Nennweite: DN 50 Hinweis: Baugleich mit ehem. Honeywell Artikel Fabrikat: Resideo Typ: Braukmann VA5000A050 | PCE | 31.5 | H99 | H
DTN25_II_0139 | Neu | VA2203A110 | Resideo Steigrohr 1100 mm VA2203 | Stahlrohr, verchromt Dimmension 15x1mm | Resideo Steigrohr 1100 mm VA2203 Fabrikat: Resideo Typ: Honeywell Home VA2203A110 | PCE | 15.8 | H99 | H
DTN25_II_0140 | Neu | V5000Y0010 | Resideo Strangabsperrventil Kombi-3-Plus | Messing, Muffe, DN 10 | Resideo Strangabsperrventil Kombi-3-Plus rot, für den Vorlauf, Gehäuse aus entzinkungsbeständigem Messing. Generelle Entleerung und Differenzdruckmessung mittels Adapter über das Oberteil, keine Anbauteile am Ventilgehäuse. Wartungsfreie Spindelabdichtung durch Doppel-O-Ring, PTFE-Sitzabdichtung. DN 10 - 20 Universalanschluss mit Muffengewinde nach DIN EN 10226-1 für Gewinderohr bzw. für Cu- und Präzisions-Stahlrohr 10 - 22 mm unter Verwendung von Klemmring und Druckschraube. DN 25 - 80 Anschluss mit Muffengewinde nach DIN EN 10226-1 für Gewinderohr. Für pH-Wert von 8 - 9,5. Medium: Wasser oder Wasser-Glykolgemisch nach VDI 2035 Werkstoff des Gehäuses: Messing, entzinkungsbeständig Kvs-Wert: 1,5 Mediumtemperatur: -20-130 Grad C Nenndruck: PN 16 Ausführung: mit Innengewinde Nennweite: DN 10 Hinweis: Baugleich mit ehem. Honeywell Artikel Fabrikat: Resideo Typ: Braukmann V5000Y0010 | PCE | 51 | H4 | H
DTN25_II_0141 | Neu | V5000Y0015 | Resideo Strangabsperrventil Kombi-3-Plus | Messing, Muffe, DN 15 | Resideo Strangabsperrventil Kombi-3-Plus rot, für den Vorlauf, Gehäuse aus entzinkungsbeständigem Messing. Generelle Entleerung und Differenzdruckmessung mittels Adapter über das Oberteil, keine Anbauteile am Ventilgehäuse. Wartungsfreie Spindelabdichtung durch Doppel-O-Ring, PTFE-Sitzabdichtung. DN 10 - 20 Universalanschluss mit Muffengewinde nach DIN EN 10226-1 für Gewinderohr bzw. für Cu- und Präzisions-Stahlrohr 10 - 22 mm unter Verwendung von Klemmring und Druckschraube. DN 25 - 80 Anschluss mit Muffengewinde nach DIN EN 10226-1 für Gewinderohr. Für pH-Wert von 8 - 9,5. Medium: Wasser oder Wasser-Glykolgemisch nach VDI 2035 Werkstoff des Gehäuses: Messing, entzinkungsbeständig Kvs-Wert: 2,5 Mediumtemperatur: -20-130 Grad C Nenndruck: PN 16 Ausführung: mit Innengewinde Nennweite: DN 15 Hinweis: Baugleich mit ehem. Honeywell Artikel Fabrikat: Resideo Typ: Braukmann V5000Y0015 | PCE | 53 | H4 | H
DTN25_II_0142 | Neu | V5000Y0020 | Resideo Strangabsperrventil Kombi-3-Plus | Messing, Muffe, DN 20 | Resideo Strangabsperrventil Kombi-3-Plus rot, für den Vorlauf, Gehäuse aus entzinkungsbeständigem Messing. Generelle Entleerung und Differenzdruckmessung mittels Adapter über das Oberteil, keine Anbauteile am Ventilgehäuse. Wartungsfreie Spindelabdichtung durch Doppel-O-Ring, PTFE-Sitzabdichtung. DN 10 - 20 Universalanschluss mit Muffengewinde nach DIN EN 10226-1 für Gewinderohr bzw. für Cu- und Präzisions-Stahlrohr 10 - 22 mm unter Verwendung von Klemmring und Druckschraube. DN 25 - 80 Anschluss mit Muffengewinde nach DIN EN 10226-1 für Gewinderohr. Für pH-Wert von 8 - 9,5. Medium: Wasser oder Wasser-Glykolgemisch nach VDI 2035 Werkstoff des Gehäuses: Messing, entzinkungsbeständig Kvs-Wert: 4,5 Mediumtemperatur: -20-130 Grad C Nenndruck: PN 16 Ausführung: mit Innengewinde Nennweite: DN 20 Hinweis: Baugleich mit ehem. Honeywell Artikel Fabrikat: Resideo Typ: Braukmann V5000Y0020 | PCE | 60 | H4 | H
DTN25_II_0143 | Neu | V5000Y0025 | Resideo Strangabsperrventil Kombi-3-Plus | Messing, Muffe, DN 25 | Resideo Strangabsperrventil Kombi-3-Plus rot, für den Vorlauf, Gehäuse aus entzinkungsbeständigem Messing. Generelle Entleerung und Differenzdruckmessung mittels Adapter über das Oberteil, keine Anbauteile am Ventilgehäuse. Wartungsfreie Spindelabdichtung durch Doppel-O-Ring, PTFE-Sitzabdichtung. DN 10 - 20 Universalanschluss mit Muffengewinde nach DIN EN 10226-1 für Gewinderohr bzw. für Cu- und Präzisions-Stahlrohr 10 - 22 mm unter Verwendung von Klemmring und Druckschraube. DN 25 - 80 Anschluss mit Muffengewinde nach DIN EN 10226-1 für Gewinderohr. Für pH-Wert von 8 - 9,5. Medium: Wasser oder Wasser-Glykolgemisch nach VDI 2035 Werkstoff des Gehäuses: Messing, entzinkungsbeständig Kvs-Wert: 6,5 Mediumtemperatur: -20-130 Grad C Nenndruck: PN 16 Ausführung: mit Innengewinde Nennweite: DN 25 Hinweis: Baugleich mit ehem. Honeywell Artikel Fabrikat: Resideo Typ: Braukmann V5000Y0025 | PCE | 69 | H4 | H
DTN25_II_0144 | Neu | V5000Y0032 | Resideo Strangabsperrventil Kombi-3-Plus | Messing, Muffe, DN 32 | Resideo Strangabsperrventil Kombi-3-Plus rot, für den Vorlauf, Gehäuse aus entzinkungsbeständigem Messing. Generelle Entleerung und Differenzdruckmessung mittels Adapter über das Oberteil, keine Anbauteile am Ventilgehäuse. Wartungsfreie Spindelabdichtung durch Doppel-O-Ring, PTFE-Sitzabdichtung. DN 10 - 20 Universalanschluss mit Muffengewinde nach DIN EN 10226-1 für Gewinderohr bzw. für Cu- und Präzisions-Stahlrohr 10 - 22 mm unter Verwendung von Klemmring und Druckschraube. DN 25 - 80 Anschluss mit Muffengewinde nach DIN EN 10226-1 für Gewinderohr. Für pH-Wert von 8 - 9,5. Medium: Wasser oder Wasser-Glykolgemisch nach VDI 2035 Werkstoff des Gehäuses: Messing, entzinkungsbeständig Kvs-Wert: 13 Mediumtemperatur: -20-130 Grad C Nenndruck: PN 16 Ausführung: mit Innengewinde Nennweite: DN 32 Hinweis: Baugleich mit ehem. Honeywell Artikel Fabrikat: Resideo Typ: Braukmann V5000Y0032 | PCE | 110 | H4 | H
DTN25_II_0145 | Neu | V5000Y0040 | Resideo Strangabsperrventil Kombi-3-Plus | Messing, Muffe, DN 40 | Resideo Strangabsperrventil Kombi-3-Plus rot, für den Vorlauf, Gehäuse aus entzinkungsbeständigem Messing. Generelle Entleerung und Differenzdruckmessung mittels Adapter über das Oberteil, keine Anbauteile am Ventilgehäuse. Wartungsfreie Spindelabdichtung durch Doppel-O-Ring, PTFE-Sitzabdichtung. DN 10 - 20 Universalanschluss mit Muffengewinde nach DIN EN 10226-1 für Gewinderohr bzw. für Cu- und Präzisions-Stahlrohr 10 - 22 mm unter Verwendung von Klemmring und Druckschraube. DN 25 - 80 Anschluss mit Muffengewinde nach DIN EN 10226-1 für Gewinderohr. Für pH-Wert von 8 - 9,5. Medium: Wasser oder Wasser-Glykolgemisch nach VDI 2035 Werkstoff des Gehäuses: Messing, entzinkungsbeständig Kvs-Wert: 20 Mediumtemperatur: -20-130 Grad C Nenndruck: PN 16 Ausführung: mit Innengewinde Nennweite: DN 40 Hinweis: Baugleich mit ehem. Honeywell Artikel Fabrikat: Resideo Typ: Braukmann V5000Y0040 | PCE | 141 | H4 | H
DTN25_II_0146 | Neu | V5000Y0050 | Resideo Strangabsperrventil Kombi-3-Plus | Messing, Muffe, DN 50 | Resideo Strangabsperrventil Kombi-3-Plus rot, für den Vorlauf, Gehäuse aus entzinkungsbeständigem Messing. Generelle Entleerung und Differenzdruckmessung mittels Adapter über das Oberteil, keine Anbauteile am Ventilgehäuse. Wartungsfreie Spindelabdichtung durch Doppel-O-Ring, PTFE-Sitzabdichtung. DN 10 - 20 Universalanschluss mit Muffengewinde nach DIN EN 10226-1 für Gewinderohr bzw. für Cu- und Präzisions-Stahlrohr 10 - 22 mm unter Verwendung von Klemmring und Druckschraube. DN 25 - 80 Anschluss mit Muffengewinde nach DIN EN 10226-1 für Gewinderohr. Für pH-Wert von 8 - 9,5. Medium: Wasser oder Wasser-Glykolgemisch nach VDI 2035 Werkstoff des Gehäuses: Messing, entzinkungsbeständig Kvs-Wert: 35 Mediumtemperatur: -20-130 Grad C Nenndruck: PN 16 Ausführung: mit Innengewinde Nennweite: DN 50 Hinweis: Baugleich mit ehem. Honeywell Artikel Fabrikat: Resideo Typ: Braukmann V5000Y0050 | PCE | 196.5 | H4 | H
DTN25_II_0147 | Neu | V5000Y0065 | Resideo Strangabsperrventil Kombi-3-Plus | Messing, Muffe, DN 65 | Resideo Strangabsperrventil Kombi-3-Plus rot, für den Vorlauf, Gehäuse aus entzinkungsbeständigem Messing. Generelle Entleerung und Differenzdruckmessung mittels Adapter über das Oberteil, keine Anbauteile am Ventilgehäuse. Wartungsfreie Spindelabdichtung durch Doppel-O-Ring, PTFE-Sitzabdichtung. DN 10 - 20 Universalanschluss mit Muffengewinde nach DIN EN 10226-1 für Gewinderohr bzw. für Cu- und Präzisions-Stahlrohr 10 - 22 mm unter Verwendung von Klemmring und Druckschraube. DN 25 - 80 Anschluss mit Muffengewinde nach DIN EN 10226-1 für Gewinderohr. Für pH-Wert von 8 - 9,5. Medium: Wasser oder Wasser-Glykolgemisch nach VDI 2035 Werkstoff des Gehäuses: Messing, entzinkungsbeständig Kvs-Wert: 42 Mediumtemperatur: -20-110 Grad C Nenndruck: PN 16 Ausführung: mit Innengewinde Nennweite: DN 65 Hinweis: Baugleich mit ehem. Honeywell Artikel Fabrikat: Resideo Typ: Braukmann V5000Y0065 | PCE | 323 | H4 | H
DTN25_II_0148 | Neu | V5000Y0080 | Resideo Strangabsperrventil Kombi-3-Plus | Messing, Muffe, DN 80 | Resideo Strangabsperrventil Kombi-3-Plus rot, für den Vorlauf, Gehäuse aus entzinkungsbeständigem Messing. Generelle Entleerung und Differenzdruckmessung mittels Adapter über das Oberteil, keine Anbauteile am Ventilgehäuse. Wartungsfreie Spindelabdichtung durch Doppel-O-Ring, PTFE-Sitzabdichtung. DN 10 - 20 Universalanschluss mit Muffengewinde nach DIN EN 10226-1 für Gewinderohr bzw. für Cu- und Präzisions-Stahlrohr 10 - 22 mm unter Verwendung von Klemmring und Druckschraube. DN 25 - 80 Anschluss mit Muffengewinde nach DIN EN 10226-1 für Gewinderohr. Für pH-Wert von 8 - 9,5. Medium: Wasser oder Wasser-Glykolgemisch nach VDI 2035 Werkstoff des Gehäuses: Messing, entzinkungsbeständig Kvs-Wert: 68 Mediumtemperatur: -20-110 Grad C Nenndruck: PN 16 Ausführung: mit Innengewinde Nennweite: DN 80 Hinweis: Baugleich mit ehem. Honeywell Artikel Fabrikat: Resideo Typ: Braukmann V5000Y0080 | PCE | 679.5 | H4 | H
DTN25_II_0149 | Neu | V5000X0010 | Resideo Strangabsperrventil Kombi-3-Plus | Messing, AG, DN 10 | Resideo Strangabsperrventil Kombi-3-Plus rot, für den Vorlauf, Gehäuse aus entzinkungsbeständigem Messing. Generelle Entleerung und Differenzdruckmessung mittels Adapter über das Oberteil, keine Anbauteile am Ventilgehäuse. Wartungsfreie Spindelabdichtung durch Doppel-O- Ring, PTFE-Sitzabdichtung. Außengewinde flachdichtend. Überwurfmutter und Dichtung, Schweiss-/Löt- bzw. Gewindetüllen als Zubehör. Für pH-Wert von 8 - 9,5. Medium: Wasser oder Wasser-Glykolgemisch nach VDI 2035 Ausführung: mit Aussengewinde, flachdichtend Nennweite: DN 10 Mediumtemperatur: -20-130 Grad C Nenndruck: PN 16 Kvs-Wert: 1,5 Werkstoff des Gehäuses: Messing, entzinkungsbeständig Hinweis: Baugleich mit ehem. Honeywell Artikel Fabrikat: Resideo Typ: Braukmann V5000X0010 | PCE | 60 | H4 | H
DTN25_II_0150 | Neu | V5000X0015 | Resideo Strangabsperrventil Kombi-3-Plus | Messing, AG, DN 15 | Resideo Strangabsperrventil Kombi-3-Plus rot, für den Vorlauf, Gehäuse aus entzinkungsbeständigem Messing. Generelle Entleerung und Differenzdruckmessung mittels Adapter über das Oberteil, keine Anbauteile am Ventilgehäuse. Wartungsfreie Spindelabdichtung durch Doppel-O- Ring, PTFE-Sitzabdichtung. Außengewinde flachdichtend. Überwurfmutter und Dichtung, Schweiss-/Löt- bzw. Gewindetüllen als Zubehör. Für pH-Wert von 8 - 9,5. Medium: Wasser oder Wasser-Glykolgemisch nach VDI 2035 Werkstoff des Gehäuses: Messing, entzinkungsbeständig Kvs-Wert: 2,5 Mediumtemperatur: -20-130 Grad C Nenndruck: PN 16 Ausführung: mit Aussengewinde, flachdichtend Nennweite: DN 15 Hinweis: Baugleich mit ehem. Honeywell Artikel Fabrikat: Resideo Typ: Braukmann V5000X0015 | PCE | 60.5 | H4 | H
DTN25_II_0151 | Neu | V5000X0020 | Resideo Strangabsperrventil Kombi-3-Plus | Messing, AG, DN 20 | Resideo Strangabsperrventil Kombi-3-Plus rot, für den Vorlauf, Gehäuse aus entzinkungsbeständigem Messing. Generelle Entleerung und Differenzdruckmessung mittels Adapter über das Oberteil, keine Anbauteile am Ventilgehäuse. Wartungsfreie Spindelabdichtung durch Doppel-O- Ring, PTFE-Sitzabdichtung. Außengewinde flachdichtend. Überwurfmutter und Dichtung, Schweiss-/Löt- bzw. Gewindetüllen als Zubehör. Für pH-Wert von 8 - 9,5. Medium: Wasser oder Wasser-Glykolgemisch nach VDI 2035 Werkstoff des Gehäuses: Messing, entzinkungsbeständig Kvs-Wert: 4,5 Mediumtemperatur: -20-130 Grad C Nenndruck: PN 16 Ausführung: mit Aussengewinde, flachdichtend Nennweite: DN 20 Hinweis: Baugleich mit ehem. Honeywell Artikel Fabrikat: Resideo Typ: Braukmann V5000X0020 | PCE | 66.5 | H4 | H
DTN25_II_0152 | Neu | V5000X0025 | Resideo Strangabsperrventil Kombi-3-Plus | Messing, AG, DN 25 | Resideo Strangabsperrventil Kombi-3-Plus rot, für den Vorlauf, Gehäuse aus entzinkungsbeständigem Messing. Generelle Entleerung und Differenzdruckmessung mittels Adapter über das Oberteil, keine Anbauteile am Ventilgehäuse. Wartungsfreie Spindelabdichtung durch Doppel-O- Ring, PTFE-Sitzabdichtung. Außengewinde flachdichtend. Überwurfmutter und Dichtung, Schweiss-/Löt- bzw. Gewindetüllen als Zubehör. Für pH-Wert von 8 - 9,5. Medium: Wasser oder Wasser-Glykolgemisch nach VDI 2035 Werkstoff des Gehäuses: Messing, entzinkungsbeständig Kvs-Wert: 6,5 Mediumtemperatur: -20-130 Grad C Nenndruck: PN 16 Ausführung: mit Aussengewinde, flachdichtend Nennweite: DN 25 Hinweis: Baugleich mit ehem. Honeywell Artikel Fabrikat: Resideo Typ: Braukmann V5000X0025 | PCE | 88 | H4 | H
DTN25_II_0153 | Neu | V5000X0032 | Resideo Strangabsperrventil Kombi-3-Plus | Messing, AG, DN 32 | Resideo Strangabsperrventil Kombi-3-Plus rot, für den Vorlauf, Gehäuse aus entzinkungsbeständigem Messing. Generelle Entleerung und Differenzdruckmessung mittels Adapter über das Oberteil, keine Anbauteile am Ventilgehäuse. Wartungsfreie Spindelabdichtung durch Doppel-O- Ring, PTFE-Sitzabdichtung. Außengewinde flachdichtend. Überwurfmutter und Dichtung, Schweiss-/Löt- bzw. Gewindetüllen als Zubehör. Für pH-Wert von 8 - 9,5. Medium: Wasser oder Wasser-Glykolgemisch nach VDI 2035 Werkstoff des Gehäuses: Messing, entzinkungsbeständig Kvs-Wert: 13 Mediumtemperatur: -20-130 Grad C Nenndruck: PN 16 Ausführung: mit Aussengewinde, flachdichtend Nennweite: DN 32 Hinweis: Baugleich mit ehem. Honeywell Artikel Fabrikat: Resideo Typ: Braukmann V5000X0032 | PCE | 129 | H4 | H
DTN25_II_0154 | Neu | V5000X0040 | Resideo Strangabsperrventil Kombi-3-Plus | Messing, AG, DN 40 | Resideo Strangabsperrventil Kombi-3-Plus rot, für den Vorlauf, Gehäuse aus entzinkungsbeständigem Messing. Generelle Entleerung und Differenzdruckmessung mittels Adapter über das Oberteil, keine Anbauteile am Ventilgehäuse. Wartungsfreie Spindelabdichtung durch Doppel-O- Ring, PTFE-Sitzabdichtung. Außengewinde flachdichtend. Überwurfmutter und Dichtung, Schweiss-/Löt- bzw. Gewindetüllen als Zubehör. Für pH-Wert von 8 - 9,5. Medium: Wasser oder Wasser-Glykolgemisch nach VDI 2035 Werkstoff des Gehäuses: Messing, entzinkungsbeständig Kvs-Wert: 20 Mediumtemperatur: -20-130 Grad C Nenndruck: PN 16 Ausführung: mit Aussengewinde, flachdichtend Nennweite: DN 40 Hinweis: Baugleich mit ehem. Honeywell Artikel Fabrikat: Resideo Typ: Braukmann V5000X0040 | PCE | 163.5 | H4 | H
DTN25_II_0155 | Neu | V5000X0050 | Resideo Strangabsperrventil Kombi-3-Plus | Messing, AG, DN 50 | Resideo Strangabsperrventil Kombi-3-Plus rot, für den Vorlauf, Gehäuse aus entzinkungsbeständigem Messing. Generelle Entleerung und Differenzdruckmessung mittels Adapter über das Oberteil, keine Anbauteile am Ventilgehäuse. Wartungsfreie Spindelabdichtung durch Doppel-O- Ring, PTFE-Sitzabdichtung. Außengewinde flachdichtend. Überwurfmutter und Dichtung, Schweiss-/Löt- bzw. Gewindetüllen als Zubehör. Für pH-Wert von 8 - 9,5. Medium: Wasser oder Wasser-Glykolgemisch nach VDI 2035 Werkstoff des Gehäuses: Messing, entzinkungsbeständig Kvs-Wert: 35 Mediumtemperatur: -20-130 Grad C Nenndruck: PN 16 Ausführung: mit Aussengewinde, flachdichtend Nennweite: DN 50 Hinweis: Baugleich mit ehem. Honeywell Artikel Fabrikat: Resideo Typ: Braukmann V5000X0050 | PCE | 236 | H4 | H
DTN25_II_0156 | Neu | V5010Y0010 | Resideo Strangreg.Vent. Kombi-3-Plus | Messing, Muffe, DN 10 | Resideo Strangreg.Vent. Kombi-3-Plus blau, für den Rücklauf, Gehäuse aus entzinkungsbeständigem Messing. Generelle Entleerung mittels Adapter über das Oberteil, nachträgliche Differenzdruckregelung durch auf das Oberteil montierten Membranregler (bis einschließlich DN 40) möglich, keine Anbauteile am Ventilgehäuse. Sichtbare Voreinstellungsanzeige bei verdecktem Voreinstellungsring, hohe Genauigkeit durch Einzeljustierung. Wartungsfreie Spindelabdichtung durch Doppel-O-Ring, PTFE-Sitzabdichtung. DN 10 - 20 Universalanschluss mit Muffengewinde nach DIN EN 10226-1 für Gewinderohr bzw. für Cu- und Präzisions-Stahlrohr 10 - 22 mm unter Verwendung von Klemmring und Druckschraube. DN 25 - 80 Anschluss mit Muffengewinde nach DIN EN 10226-1 für Gewinderohr. Für pH-Wert von 8 - 9,5. Medium: Wasser oder Wasser-Glykolgemisch nach VDI 2035 Werkstoff des Gehäuses: Messing, entzinkungsbeständig Kvs-Wert: 2,4 Mediumtemperatur: -20-130 Grad C Nenndruck: PN 16 Ausführung: mit Innengewinde Nennweite: DN 10 Hinweis: Baugleich mit ehem. Honeywell Artikel Fabrikat: Resideo Typ: Braukmann V5010Y0010 | PCE | 90.5 | H4 | H
DTN25_II_0157 | Neu | V5010Y0015 | Resideo Strangreg.Vent. Kombi-3-Plus | Messing, Muffe, DN 15 | Resideo Strangreg.Vent. Kombi-3-Plus blau, für den Rücklauf, Gehäuse aus entzinkungsbeständigem Messing. Generelle Entleerung mittels Adapter über das Oberteil, nachträgliche Differenzdruckregelung durch auf das Oberteil montierten Membranregler (bis einschließlich DN 40) möglich, keine Anbauteile am Ventilgehäuse. Sichtbare Voreinstellungsanzeige bei verdecktem Voreinstellungsring, hohe Genauigkeit durch Einzeljustierung. Wartungsfreie Spindelabdichtung durch Doppel-O-Ring, PTFE-Sitzabdichtung. DN 10 - 20 Universalanschluss mit Muffengewinde nach DIN EN 10226-1 für Gewinderohr bzw. für Cu- und Präzisions-Stahlrohr 10 - 22 mm unter Verwendung von Klemmring und Druckschraube. DN 25 - 80 Anschluss mit Muffengewinde nach DIN EN 10226-1 für Gewinderohr. Für pH-Wert von 8 - 9,5. Medium: Wasser oder Wasser-Glykolgemisch nach VDI 2035 Werkstoff des Gehäuses: Messing, entzinkungsbeständig Kvs-Wert: 2,7 Mediumtemperatur: -20-130 Grad C Nenndruck: PN 16 Ausführung: mit Innengewinde Nennweite: DN 15 Hinweis: Baugleich mit ehem. Honeywell Artikel Fabrikat: Resideo Typ: Braukmann V5010Y0015 | PCE | 91 | H4 | H
DTN25_II_0158 | Neu | V5010Y0020 | Resideo Strangreg.Vent. Kombi-3-Plus | Messing, Muffe, DN 20 | Resideo Strangreg.Vent. Kombi-3-Plus blau, für den Rücklauf, Gehäuse aus entzinkungsbeständigem Messing. Generelle Entleerung mittels Adapter über das Oberteil, nachträgliche Differenzdruckregelung durch auf das Oberteil montierten Membranregler (bis einschließlich DN 40) möglich, keine Anbauteile am Ventilgehäuse. Sichtbare Voreinstellungsanzeige bei verdecktem Voreinstellungsring, hohe Genauigkeit durch Einzeljustierung. Wartungsfreie Spindelabdichtung durch Doppel-O-Ring, PTFE-Sitzabdichtung. DN 10 - 20 Universalanschluss mit Muffengewinde nach DIN EN 10226-1 für Gewinderohr bzw. für Cu- und Präzisions-Stahlrohr 10 - 22 mm unter Verwendung von Klemmring und Druckschraube. DN 25 - 80 Anschluss mit Muffengewinde nach DIN EN 10226-1 für Gewinderohr. Für pH-Wert von 8 - 9,5. Medium: Wasser oder Wasser-Glykolgemisch nach VDI 2035 Werkstoff des Gehäuses: Messing, entzinkungsbeständig Kvs-Wert: 6,4 Mediumtemperatur: -20-130 Grad C Nenndruck: PN 16 Ausführung: mit Innengewinde Nennweite: DN 20 Hinweis: Baugleich mit ehem. Honeywell Artikel Fabrikat: Resideo Typ: Braukmann V5010Y0020 | PCE | 96.5 | H4 | H
DTN25_II_0159 | Neu | V5010Y0025 | Resideo Strangreg.Vent. Kombi-3-Plus | Messing, Muffe, DN 25 | Resideo Strangreg.Vent. Kombi-3-Plus blau, für den Rücklauf, Gehäuse aus entzinkungsbeständigem Messing. Generelle Entleerung mittels Adapter über das Oberteil, nachträgliche Differenzdruckregelung durch auf das Oberteil montierten Membranregler (bis einschließlich DN 40) möglich, keine Anbauteile am Ventilgehäuse. Sichtbare Voreinstellungsanzeige bei verdecktem Voreinstellungsring, hohe Genauigkeit durch Einzeljustierung. Wartungsfreie Spindelabdichtung durch Doppel-O-Ring, PTFE-Sitzabdichtung. DN 10 - 20 Universalanschluss mit Muffengewinde nach DIN EN 10226-1 für Gewinderohr bzw. für Cu- und Präzisions-Stahlrohr 10 - 22 mm unter Verwendung von Klemmring und Druckschraube. DN 25 - 80 Anschluss mit Muffengewinde nach DIN EN 10226-1 für Gewinderohr. Für pH-Wert von 8 - 9,5. Medium: Wasser oder Wasser-Glykolgemisch nach VDI 2035 Werkstoff des Gehäuses: Messing, entzinkungsbeständig Kvs-Wert: 6,8 Mediumtemperatur: -20-130 Grad C Nenndruck: PN 16 Ausführung: mit Innengewinde Nennweite: DN 25 Hinweis: Baugleich mit ehem. Honeywell Artikel Fabrikat: Resideo Typ: Braukmann V5010Y0025 | PCE | 117 | H4 | H
DTN25_II_0160 | Neu | V5010Y0032 | Resideo Strangreg.Vent. Kombi-3-Plus | Messing, Muffe, DN 32 | Resideo Strangreg.Vent. Kombi-3-Plus blau, für den Rücklauf, Gehäuse aus entzinkungsbeständigem Messing. Generelle Entleerung mittels Adapter über das Oberteil, nachträgliche Differenzdruckregelung durch auf das Oberteil montierten Membranregler (bis einschließlich DN 40) möglich, keine Anbauteile am Ventilgehäuse. Sichtbare Voreinstellungsanzeige bei verdecktem Voreinstellungsring, hohe Genauigkeit durch Einzeljustierung. Wartungsfreie Spindelabdichtung durch Doppel-O-Ring, PTFE-Sitzabdichtung. DN 10 - 20 Universalanschluss mit Muffengewinde nach DIN EN 10226-1 für Gewinderohr bzw. für Cu- und Präzisions-Stahlrohr 10 - 22 mm unter Verwendung von Klemmring und Druckschraube. DN 25 - 80 Anschluss mit Muffengewinde nach DIN EN 10226-1 für Gewinderohr. Für pH-Wert von 8 - 9,5. Medium: Wasser oder Wasser-Glykolgemisch nach VDI 2035 Werkstoff des Gehäuses: Messing, entzinkungsbeständig Kvs-Wert: 21 Mediumtemperatur: -20-130 Grad C Nenndruck: PN 16 Ausführung: mit Innengewinde Nennweite: DN 32 Hinweis: Baugleich mit ehem. Honeywell Artikel Fabrikat: Resideo Typ: Braukmann V5010Y0032 | PCE | 160.5 | H4 | H
DTN25_II_0161 | Neu | V5010Y0040 | Resideo Strangreg.Vent. Kombi-3-Plus | Messing, Muffe, DN 40 | Resideo Strangreg.Vent. Kombi-3-Plus blau, für den Rücklauf, Gehäuse aus entzinkungsbeständigem Messing. Generelle Entleerung mittels Adapter über das Oberteil, nachträgliche Differenzdruckregelung durch auf das Oberteil montierten Membranregler (bis einschließlich DN 40) möglich, keine Anbauteile am Ventilgehäuse. Sichtbare Voreinstellungsanzeige bei verdecktem Voreinstellungsring, hohe Genauigkeit durch Einzeljustierung. Wartungsfreie Spindelabdichtung durch Doppel-O-Ring, PTFE-Sitzabdichtung. DN 10 - 20 Universalanschluss mit Muffengewinde nach DIN EN 10226-1 für Gewinderohr bzw. für Cu- und Präzisions-Stahlrohr 10 - 22 mm unter Verwendung von Klemmring und Druckschraube. DN 25 - 80 Anschluss mit Muffengewinde nach DIN EN 10226-1 für Gewinderohr. Für pH-Wert von 8 - 9,5. Medium: Wasser oder Wasser-Glykolgemisch nach VDI 2035 Werkstoff des Gehäuses: Messing, entzinkungsbeständig Kvs-Wert: 22 Mediumtemperatur: -20-130 Grad C Nenndruck: PN 16 Ausführung: mit Innengewinde Nennweite: DN 40 Hinweis: Baugleich mit ehem. Honeywell Artikel Fabrikat: Resideo Typ: Braukmann V5010Y0040 | PCE | 178 | H4 | H
DTN25_II_0162 | Neu | V5010Y0050 | Resideo Strangreg.Vent. Kombi-3-Plus | Messing, Muffe, DN 50 | Resideo Strangreg.Vent. Kombi-3-Plus blau, für den Rücklauf, Gehäuse aus entzinkungsbeständigem Messing. Generelle Entleerung mittels Adapter über das Oberteil, nachträgliche Differenzdruckregelung durch auf das Oberteil montierten Membranregler (bis einschließlich DN 40) möglich, keine Anbauteile am Ventilgehäuse. Sichtbare Voreinstellungsanzeige bei verdecktem Voreinstellungsring, hohe Genauigkeit durch Einzeljustierung. Wartungsfreie Spindelabdichtung durch Doppel-O-Ring, PTFE-Sitzabdichtung. DN 10 - 20 Universalanschluss mit Muffengewinde nach DIN EN 10226-1 für Gewinderohr bzw. für Cu- und Präzisions-Stahlrohr 10 - 22 mm unter Verwendung von Klemmring und Druckschraube. DN 25 - 80 Anschluss mit Muffengewinde nach DIN EN 10226-1 für Gewinderohr. Für pH-Wert von 8 - 9,5. Medium: Wasser oder Wasser-Glykolgemisch nach VDI 2035 Werkstoff des Gehäuses: Messing, entzinkungsbeständig Kvs-Wert: 38 Mediumtemperatur: -20-130 Grad C Nenndruck: PN 16 Ausführung: mit Innengewinde Nennweite: DN 50 Hinweis: Baugleich mit ehem. Honeywell Artikel Fabrikat: Resideo Typ: Braukmann V5010Y0050 | PCE | 265 | H4 | H
DTN25_II_0163 | Neu | V5010Y0065 | Resideo Strangreg.Vent. Kombi-3-Plus | Messing, Muffe, DN 65 | Resideo Strangreg.Vent. Kombi-3-Plus blau, für den Rücklauf, Gehäuse aus entzinkungsbeständigem Messing. Generelle Entleerung mittels Adapter über das Oberteil, nachträgliche Differenzdruckregelung durch auf das Oberteil montierten Membranregler (bis einschließlich DN 40) möglich, keine Anbauteile am Ventilgehäuse. Sichtbare Voreinstellungsanzeige bei verdecktem Voreinstellungsring, hohe Genauigkeit durch Einzeljustierung. Wartungsfreie Spindelabdichtung durch Doppel-O-Ring, PTFE-Sitzabdichtung. DN 10 - 20 Universalanschluss mit Muffengewinde nach DIN EN 10226-1 für Gewinderohr bzw. für Cu- und Präzisions-Stahlrohr 10 - 22 mm unter Verwendung von Klemmring und Druckschraube. DN 25 - 80 Anschluss mit Muffengewinde nach DIN EN 10226-1 für Gewinderohr. Für pH-Wert von 8 - 9,5. Medium: Wasser oder Wasser-Glykolgemisch nach VDI 2035 Werkstoff des Gehäuses: Messing, entzinkungsbeständig Kvs-Wert: 47,7 Mediumtemperatur: -20-110 Grad C Nenndruck: PN 16 Ausführung: mit Innengewinde Nennweite: DN 65 Hinweis: Baugleich mit ehem. Honeywell Artikel Fabrikat: Resideo Typ: Braukmann V5010Y0065 | PCE | 458.5 | H4 | H
DTN25_II_0164 | Neu | V5010Y0080 | Resideo Strangreg.Vent. Kombi-3-Plus | Messing, Muffe, DN 80 | Resideo Strangreg.Vent. Kombi-3-Plus blau, für den Rücklauf, Gehäuse aus entzinkungsbeständigem Messing. Generelle Entleerung mittels Adapter über das Oberteil, nachträgliche Differenzdruckregelung durch auf das Oberteil montierten Membranregler (bis einschließlich DN 40) möglich, keine Anbauteile am Ventilgehäuse. Sichtbare Voreinstellungsanzeige bei verdecktem Voreinstellungsring, hohe Genauigkeit durch Einzeljustierung. Wartungsfreie Spindelabdichtung durch Doppel-O-Ring, PTFE-Sitzabdichtung. DN 10 - 20 Universalanschluss mit Muffengewinde nach DIN EN 10226-1 für Gewinderohr bzw. für Cu- und Präzisions-Stahlrohr 10 - 22 mm unter Verwendung von Klemmring und Druckschraube. DN 25 - 80 Anschluss mit Muffengewinde nach DIN EN 10226-1 für Gewinderohr. Für pH-Wert von 8 - 9,5. Medium: Wasser oder Wasser-Glykolgemisch nach VDI 2035 Werkstoff des Gehäuses: Messing, entzinkungsbeständig Kvs-Wert: 71 Mediumtemperatur: -20-110 Grad C Nenndruck: PN 16 Ausführung: mit Innengewinde Nennweite: DN 80 Hinweis: Baugleich mit ehem. Honeywell Artikel Fabrikat: Resideo Typ: Braukmann V5010Y0080 | PCE | 758 | H4 | H
DTN25_II_0165 | Neu | V5010X0010 | Resideo Strangreg.Vent. Kombi-3-Plus | Messing, AG, DN 10 | Resideo Strangreg.Vent. Kombi-3-Plus blau, für den Rücklauf, Gehäuse aus entzinkungsbeständigem Messing. Generelle Entleerung mittels Adapter über das Oberteil, nachträgliche Differenzdruckregelung durch auf das Oberteil montierten Membranregler (bis einschließlich DN 40) möglich, keine Anbauteile am Ventilgehäuse. Sichtbare Voreinstellungsanzeige bei verdecktem Voreinstellungsring, hohe Genauigkeit durch Einzeljustierung. Wartungsfreie Spindelabdichtung durch Doppel-O-Ring, PTFE- Sitzabdichtung. Aussengewinde flachdichtend. Überwurfmutter und Dichtung, Schweiss-/Löt- bzw. Gewindetüllen als Zubehör. Für pH-Wert von 8 - 9,5. Medium: Wasser oder Wasser-Glykolgemisch nach VDI 2035 Werkstoff des Gehäuses: Messing, entzinkungsbeständig Kvs-Wert: 2,4 Mediumtemperatur: -20-130 Grad C Nenndruck: PN 16 Ausführung: mit Aussengewinde, flachdichtend Nennweite: DN 10 Hinweis: Baugleich mit ehem. Honeywell Artikel Fabrikat: Resideo Typ: Braukmann V5010X0010 | PCE | 95.5 | H4 | H
DTN25_II_0166 | Neu | V5010X0015 | Resideo Strangreg.Vent. Kombi-3-Plus | Messing, AG, DN 15 | Resideo Strangreg.Vent. Kombi-3-Plus blau, für den Rücklauf, Gehäuse aus entzinkungsbeständigem Messing. Generelle Entleerung mittels Adapter über das Oberteil, nachträgliche Differenzdruckregelung durch auf das Oberteil montierten Membranregler (bis einschließlich DN 40) möglich, keine Anbauteile am Ventilgehäuse. Sichtbare Voreinstellungsanzeige bei verdecktem Voreinstellungsring, hohe Genauigkeit durch Einzeljustierung. Wartungsfreie Spindelabdichtung durch Doppel-O-Ring, PTFE- Sitzabdichtung. Aussengewinde flachdichtend. Überwurfmutter und Dichtung, Schweiss-/Löt- bzw. Gewindetüllen als Zubehör. Für pH-Wert von 8 - 9,5. Medium: Wasser oder Wasser-Glykolgemisch nach VDI 2035 Werkstoff des Gehäuses: Messing, entzinkungsbeständig Kvs-Wert: 2,7 Mediumtemperatur: -20-130 Grad C Nenndruck: PN 16 Ausführung: mit Aussengewinde, flachdichtend Nennweite: DN 15 Hinweis: Baugleich mit ehem. Honeywell Artikel Fabrikat: Resideo Typ: Braukmann V5010X0015 | PCE | 96 | H4 | H
DTN25_II_0167 | Neu | V5010X0020 | Resideo Strangreg.Vent. Kombi-3-Plus | Messing, AG, DN 20 | Resideo Strangreg.Vent. Kombi-3-Plus blau, für den Rücklauf, Gehäuse aus entzinkungsbeständigem Messing. Generelle Entleerung mittels Adapter über das Oberteil, nachträgliche Differenzdruckregelung durch auf das Oberteil montierten Membranregler (bis einschließlich DN 40) möglich, keine Anbauteile am Ventilgehäuse. Sichtbare Voreinstellungsanzeige bei verdecktem Voreinstellungsring, hohe Genauigkeit durch Einzeljustierung. Wartungsfreie Spindelabdichtung durch Doppel-O-Ring, PTFE- Sitzabdichtung. Aussengewinde flachdichtend. Überwurfmutter und Dichtung, Schweiss-/Löt- bzw. Gewindetüllen als Zubehör. Für pH-Wert von 8 - 9,5. Medium: Wasser oder Wasser-Glykolgemisch nach VDI 2035 Werkstoff des Gehäuses: Messing, entzinkungsbeständig Kvs-Wert: 6,4 Mediumtemperatur: -20-130 Grad C Nenndruck: PN 16 Ausführung: mit Aussengewinde, flachdichtend Nennweite: DN 20 Hinweis: Baugleich mit ehem. Honeywell Artikel Fabrikat: Resideo Typ: Braukmann V5010X0020 | PCE | 103.5 | H4 | H
DTN25_II_0168 | Neu | V5010X0025 | Resideo Strangreg.Vent. Kombi-3-Plus | Messing, AG, DN 25 | Resideo Strangreg.Vent. Kombi-3-Plus blau, für den Rücklauf, Gehäuse aus entzinkungsbeständigem Messing. Generelle Entleerung mittels Adapter über das Oberteil, nachträgliche Differenzdruckregelung durch auf das Oberteil montierten Membranregler (bis einschließlich DN 40) möglich, keine Anbauteile am Ventilgehäuse. Sichtbare Voreinstellungsanzeige bei verdecktem Voreinstellungsring, hohe Genauigkeit durch Einzeljustierung. Wartungsfreie Spindelabdichtung durch Doppel-O-Ring, PTFE- Sitzabdichtung. Aussengewinde flachdichtend. Überwurfmutter und Dichtung, Schweiss-/Löt- bzw. Gewindetüllen als Zubehör. Für pH-Wert von 8 - 9,5. Medium: Wasser oder Wasser-Glykolgemisch nach VDI 2035 Werkstoff des Gehäuses: Messing, entzinkungsbeständig Kvs-Wert: 6,8 Mediumtemperatur: -20-130 Grad C Nenndruck: PN 16 Ausführung: mit Aussengewinde, flachdichtend Nennweite: DN 25 Hinweis: Baugleich mit ehem. Honeywell Artikel Fabrikat: Resideo Typ: Braukmann V5010X0025 | PCE | 136 | H4 | H
DTN25_II_0169 | Neu | V5010X0032 | Resideo Strangreg.Vent. Kombi-3-Plus | Messing, AG, DN 32 | Resideo Strangreg.Vent. Kombi-3-Plus blau, für den Rücklauf, Gehäuse aus entzinkungsbeständigem Messing. Generelle Entleerung mittels Adapter über das Oberteil, nachträgliche Differenzdruckregelung durch auf das Oberteil montierten Membranregler (bis einschließlich DN 40) möglich, keine Anbauteile am Ventilgehäuse. Sichtbare Voreinstellungsanzeige bei verdecktem Voreinstellungsring, hohe Genauigkeit durch Einzeljustierung. Wartungsfreie Spindelabdichtung durch Doppel-O-Ring, PTFE- Sitzabdichtung. Aussengewinde flachdichtend. Überwurfmutter und Dichtung, Schweiss-/Löt- bzw. Gewindetüllen als Zubehör. Für pH-Wert von 8 - 9,5. Medium: Wasser oder Wasser-Glykolgemisch nach VDI 2035 Werkstoff des Gehäuses: Messing, entzinkungsbeständig Kvs-Wert: 21 Mediumtemperatur: -20-130 Grad C Nenndruck: PN 16 Ausführung: mit Aussengewinde, flachdichtend Nennweite: DN 32 Hinweis: Baugleich mit ehem. Honeywell Artikel Fabrikat: Resideo Typ: Braukmann V5010X0032 | PCE | 184 | H4 | H
DTN25_II_0170 | Neu | V5010X0040 | Resideo Strangreg.Vent. Kombi-3-Plus | Messing, AG, DN 40 | Resideo Strangreg.Vent. Kombi-3-Plus blau, für den Rücklauf, Gehäuse aus entzinkungsbeständigem Messing. Generelle Entleerung mittels Adapter über das Oberteil, nachträgliche Differenzdruckregelung durch auf das Oberteil montierten Membranregler (bis einschließlich DN 40) möglich, keine Anbauteile am Ventilgehäuse. Sichtbare Voreinstellungsanzeige bei verdecktem Voreinstellungsring, hohe Genauigkeit durch Einzeljustierung. Wartungsfreie Spindelabdichtung durch Doppel-O-Ring, PTFE- Sitzabdichtung. Aussengewinde flachdichtend. Überwurfmutter und Dichtung, Schweiss-/Löt- bzw. Gewindetüllen als Zubehör. Für pH-Wert von 8 - 9,5. Medium: Wasser oder Wasser-Glykolgemisch nach VDI 2035 Werkstoff des Gehäuses: Messing, entzinkungsbeständig Kvs-Wert: 22 Mediumtemperatur: -20-130 Grad C Nenndruck: PN 16 Ausführung: mit Aussengewinde, flachdichtend Nennweite: DN 40 Hinweis: Baugleich mit ehem. Honeywell Artikel Fabrikat: Resideo Typ: Braukmann V5010X0040 | PCE | 204.5 | H4 | H
DTN25_II_0171 | Neu | V5010X0050 | Resideo Strangreg.Vent. Kombi-3-Plus | Messing, AG, DN 50 | Resideo Strangreg.Vent. Kombi-3-Plus blau, für den Rücklauf, Gehäuse aus entzinkungsbeständigem Messing. Generelle Entleerung mittels Adapter über das Oberteil, nachträgliche Differenzdruckregelung durch auf das Oberteil montierten Membranregler (bis einschließlich DN 40) möglich, keine Anbauteile am Ventilgehäuse. Sichtbare Voreinstellungsanzeige bei verdecktem Voreinstellungsring, hohe Genauigkeit durch Einzeljustierung. Wartungsfreie Spindelabdichtung durch Doppel-O-Ring, PTFE- Sitzabdichtung. Aussengewinde flachdichtend. Überwurfmutter und Dichtung, Schweiss-/Löt- bzw. Gewindetüllen als Zubehör. Für pH-Wert von 8 - 9,5. Medium: Wasser oder Wasser-Glykolgemisch nach VDI 2035 Werkstoff des Gehäuses: Messing, entzinkungsbeständig Kvs-Wert: 38 Mediumtemperatur: -20-130 Grad C Nenndruck: PN 16 Ausführung: mit Aussengewinde, flachdichtend Nennweite: DN 50 Hinweis: Baugleich mit ehem. Honeywell Artikel Fabrikat: Resideo Typ: Braukmann V5010X0050 | PCE | 303 | H4 | H
DTN25_II_0172 | Neu | VA3502A001 | Resideo Druckmess-Set VA3502 | für Kombi-3-Plus 3/8"-3" | Resideo Druckmess-Set VA3502 Werkstoff: Messing Für Anschlussgröße: 3/8" - 3" Art des Zubehörs: Druckmess-Set Hinweis: Baugleich mit ehem. Honeywell Artikel Fabrikat: Resideo Typ: Braukmann VA3502A001 | PCE | 90 | H99 | H
DTN25_II_0173 | Neu | VA2502A001 | Resideo Gegenfeder für Sollwert VA2502 | R 1/2"-11/2" (6x1mm) | Resideo Gegenfeder für Sollwert VA2502 Produktbeschreibung: Reduzierung des Sollwertes um 0,05 bar Werkstoff: Messing Für Anschlussgröße: 1/2" - 1 1/2" (6 x 1 mm) Art des Zubehörs: Sollwertverstellung Hinweis: Baugleich mit ehem. Honeywell Artikel Fabrikat: Resideo Typ: Braukmann VA2502A001 | PCE | 20.7 | H99 | H
DTN25_II_0174 | Neu | VA2502A002 | Resideo Gegenfeder für Sollwert VA2502 | R 1/2"-11/2" (4x1mm) | Resideo Gegenfeder für Sollwert VA2502 Für Anschlussgröße: 1/2" - 1 1/2" (4 x 1 mm) Art des Zubehörs: Sollwertverstellung Werkstoff: Messing Produktbeschreibung: Reduzierung des Sollwertes um 0,05 bar Hinweis: Baugleich mit ehem. Honeywell Artikel Fabrikat: Resideo Typ: Braukmann VA2502A002 | PCE | 20.7 | H99 | H
DTN25_II_0175 | Neu | VA2503A001 | Resideo Sollwertsteller VA2503 | für Membranregler 0,1 - 0,3 bar | Resideo Sollwertsteller VA2503 für Einstellung und von aussen. Sichtbare Kontrolle des Sollwertes ohne Demontage des Membranreglers. Werkstoff: Messing Art des Zubehörs: Sollwertsteller Hinweis: Baugleich mit ehem. Honeywell Artikel Fabrikat: Resideo Typ: Braukmann VA2503A001 | PCE | 48.5 | H99 | H
DTN25_II_0176 | Neu | VA2504A001 | Resideo Eckanschluss VA2504 | für Membranregler | Resideo Eckanschluss VA2504 zur seitlichen Montage der Impulsleitung an Membranreglern für Kombi-3-Plus. Bei Montage des Eckadapters kann die Gegenfeder oder der Sollwertsteller nicht montiert werden. Werkstoff: Messing Art des Zubehörs: Winkeladapter Hinweis: Baugleich mit ehem. Honeywell Artikel Fabrikat: Resideo Typ: Braukmann VA2504A001 | PCE | 14.7 | H99 | H
DTN25_II_0177 | Neu | VB550Y0015 | Resideo Heizungskugelhahn Stop-ball | Messing, Muffe, DN 15 | Resideo Heizungskugelhahn Stop-ball mit vollem Querschnitt für großen Kvs-Wert. Gehäuse Messing, Kugel Messing hartverchromt. Kugelabdichtung PTFE, Spindelabdichtung PTFE und NBR. Betätigung mit verlängertem Knebelgriff. Medium: Wasser, mit max. 50 % Glykol nach VDI 2035 Werkstoff des Gehäuses: Messing, entzinkungsbeständig Oberfläche: vernickelt Nenndruck: PN 16 Rohranschluss: Innengewinde flachdichtend Max. Mediumtemperatur: 110 Grad C Min. Mediumtemperatur: 2 Grad C Kvs-Wert: 14,8 Nennweite: DN 15 Fabrikat: Resideo Typ: Braukmann VB550Y0015 | PCE | 12.9 | H4 | H
DTN25_II_0178 | Neu | VB550Y0020 | Resideo Heizungskugelhahn Stop-ball | Messing, Muffe, DN 20 | Resideo Heizungskugelhahn Stop-ball mit vollem Querschnitt für großen Kvs-Wert. Gehäuse Messing, Kugel Messing hartverchromt. Kugelabdichtung PTFE, Spindelabdichtung PTFE und NBR. Betätigung mit verlängertem Knebelgriff. Medium: Wasser, mit max. 50 % Glykol nach VDI 2035 Werkstoff des Gehäuses: Messing, entzinkungsbeständig Oberfläche: vernickelt Nenndruck: PN 16 Rohranschluss: Innengewinde flachdichtend Max. Mediumtemperatur: 110 Grad C Min. Mediumtemperatur: 2 Grad C Kvs-Wert: 36 Nennweite: DN 20 Fabrikat: Resideo Typ: Braukmann VB550Y0020 | PCE | 18.7 | H4 | H
DTN25_II_0179 | Neu | VB550Y0025 | Resideo Heizungskugelhahn Stop-ball | Messing, Muffe, DN 25 | Resideo Heizungskugelhahn Stop-ball mit vollem Querschnitt für großen Kvs-Wert. Gehäuse Messing, Kugel Messing hartverchromt. Kugelabdichtung PTFE, Spindelabdichtung PTFE und NBR. Betätigung mit verlängertem Knebelgriff. Medium: Wasser, mit max. 50 % Glykol nach VDI 2035 Werkstoff des Gehäuses: Messing, entzinkungsbeständig Oberfläche: vernickelt Nenndruck: PN 16 Rohranschluss: Innengewinde flachdichtend Max. Mediumtemperatur: 110 Grad C Min. Mediumtemperatur: 2 Grad C Kvs-Wert: 70 Nennweite: DN 25 Fabrikat: Resideo Typ: Braukmann VB550Y0025 | PCE | 26.5 | H4 | H
DTN25_II_0180 | Neu | VB550Y0032 | Resideo Heizungskugelhahn Stop-ball | Messing, Muffe, DN 32 | Resideo Heizungskugelhahn Stop-ball mit vollem Querschnitt für großen Kvs-Wert. Gehäuse Messing, Kugel Messing hartverchromt. Kugelabdichtung PTFE, Spindelabdichtung PTFE und NBR. Betätigung mit verlängertem Knebelgriff. Medium: Wasser, mit max. 50 % Glykol nach VDI 2035 Werkstoff des Gehäuses: Messing, entzinkungsbeständig Oberfläche: vernickelt Nenndruck: PN 16 Rohranschluss: Innengewinde flachdichtend Max. Mediumtemperatur: 110 Grad C Min. Mediumtemperatur: 2 Grad C Kvs-Wert: 112 Nennweite: DN 32 Fabrikat: Resideo Typ: Braukmann VB550Y0032 | PCE | 46.5 | H4 | H
DTN25_II_0181 | Neu | VB550Y0040 | Resideo Heizungskugelhahn Stop-ball | Messing, Muffe, DN 40 | Resideo Heizungskugelhahn Stop-ball mit vollem Querschnitt für großen Kvs-Wert. Gehäuse Messing, Kugel Messing hartverchromt. Kugelabdichtung PTFE, Spindelabdichtung PTFE und NBR. Betätigung mit verlängertem Knebelgriff. Medium: Wasser, mit max. 50 % Glykol nach VDI 2035 Werkstoff des Gehäuses: Messing, entzinkungsbeständig Oberfläche: vernickelt Nenndruck: PN 16 Rohranschluss: Innengewinde flachdichtend Max. Mediumtemperatur: 110 Grad C Min. Mediumtemperatur: 2 Grad C Kvs-Wert: 202 Nennweite: DN 40 Fabrikat: Resideo Typ: Braukmann VB550Y0040 | PCE | 64.5 | H4 | H
DTN25_II_0182 | Neu | VB550Y0050 | Resideo Heizungskugelhahn Stop-ball | Messing, Muffe, DN 50 | Resideo Heizungskugelhahn Stop-ball mit vollem Querschnitt für großen Kvs-Wert. Gehäuse Messing, Kugel Messing hartverchromt. Kugelabdichtung PTFE, Spindelabdichtung PTFE und NBR. Betätigung mit verlängertem Knebelgriff. Medium: Wasser, mit max. 50 % Glykol nach VDI 2035 Werkstoff des Gehäuses: Messing, entzinkungsbeständig Oberfläche: vernickelt Nenndruck: PN 16 Rohranschluss: Innengewinde flachdichtend Max. Mediumtemperatur: 110 Grad C Min. Mediumtemperatur: 2 Grad C Kvs-Wert: 288 Nennweite: DN 50 Fabrikat: Resideo Typ: Braukmann VB550Y0050 | PCE | 92 | H4 | H
DTN25_II_0183 | Neu | V2420D0010 | Resideo Rücklaufverschraubung Verafix-E | Messing, vernickelt, D, 3/8" | Resideo Rücklaufverschraubung Verafix-E Regulierbare und absperrbare Verschraubung. Entleermöglichkeit mittels Adapter (Artikelnummer: VA3300A001). Durchflussrichtung beliebig, Gehäuse aus Messing, vernickelt, Spindelabdichtung durch O-Ringe. Baumaße nach DIN 3842, matt vernickelt. DN 10-20 Universalanschluss mit Muffengewinde nach DIN EN 10226-1 für Gewinderohr bzw. für Cu- und Präzisions-Stahlrohr 10-22 mm unter Verwendung von Klemmring und Druckschraube. Medium: Wasser, mit max. 50 % Glykol nach VDI 2035 Max. Druck: PN 10 Min. Mediumtemperatur: -10 Grad C Max. Mediumtemperatur: 130 Grad C Werkstoff des Gehäuses: Messing vernickelt Ausführung: Innengewinde/Außengewinde Kvs-Wert: 1,25 Nennweite: DN 10 Bauform: Durchgang Anschlussgröße: 3/8 Zoll Fabrikat: Resideo Typ: Honeywell Home V2420D0010 | PCE | 12.9 | H3 | H
DTN25_II_0184 | Neu | V2420D0015 | Resideo Rücklaufverschraubung Verafix-E | Messing, vernickelt, D, 1/2" | Resideo Rücklaufverschraubung Verafix-E Regulierbare und absperrbare Verschraubung. Entleermöglichkeit mittels Adapter (Artikelnummer: VA3300A001). Durchflussrichtung beliebig, Gehäuse aus Messing, vernickelt, Spindelabdichtung durch O-Ringe. Baumaße nach DIN 3842, matt vernickelt. DN 10-20 Universalanschluss mit Muffengewinde nach DIN EN 10226-1 für Gewinderohr bzw. für Cu- und Präzisions-Stahlrohr 10-22 mm unter Verwendung von Klemmring und Druckschraube. Medium: Wasser, mit max. 50 % Glykol nach VDI 2035 Max. Druck: PN 10 Min. Mediumtemperatur: -10 Grad C Max. Mediumtemperatur: 130 Grad C Werkstoff des Gehäuses: Messing vernickelt Ausführung: Innengewinde/Außengewinde Kvs-Wert: 1,25 Nennweite: DN 15 Bauform: Durchgang Anschlussgröße: 1/2 Zoll Fabrikat: Resideo Typ: Honeywell Home V2420D0015 | PCE | 13.8 | H3 | H
DTN25_II_0185 | Neu | V2420D0020 | Resideo Rücklaufverschraubung Verafix-E | Messing, vernickelt, D, 3/4" | Resideo Rücklaufverschraubung Verafix-E Regulierbare und absperrbare Verschraubung. Entleermöglichkeit mittels Adapter (Artikelnummer: VA3300A001). Durchflussrichtung beliebig, Gehäuse aus Messing, vernickelt, Spindelabdichtung durch O-Ringe. Baumaße nach DIN 3842, matt vernickelt. DN 10-20 Universalanschluss mit Muffengewinde nach DIN EN 10226-1 für Gewinderohr bzw. für Cu- und Präzisions-Stahlrohr 10-22 mm unter Verwendung von Klemmring und Druckschraube. Medium: Wasser, mit max. 50 % Glykol nach VDI 2035 Max. Druck: PN 10 Min. Mediumtemperatur: -10 Grad C Max. Mediumtemperatur: 130 Grad C Werkstoff des Gehäuses: Messing vernickelt Ausführung: Innengewinde/Außengewinde Kvs-Wert: 1,8 Nennweite: DN 20 Bauform: Durchgang Anschlussgröße: 3/4 Zoll Fabrikat: Resideo Typ: Honeywell Home V2420D0020 | PCE | 18.8 | H3 | H
DTN25_II_0186 | Neu | V2420E0010 | Resideo Rücklaufverschraubung Verafix-E | Messing, vernickelt, E, 3/8" | Resideo Rücklaufverschraubung Verafix-E Regulierbare und absperrbare Verschraubung. Entleermöglichkeit mittels Adapter (Artikelnummer: VA3300A001). Durchflussrichtung beliebig, Gehäuse aus Messing, vernickelt, Spindelabdichtung durch O-Ringe. Baumaße nach DIN 3842, matt vernickelt. DN 10-20 Universalanschluss mit Muffengewinde nach DIN EN 10226-1 für Gewinderohr bzw. für Cu- und Präzisions-Stahlrohr 10-22 mm unter Verwendung von Klemmring und Druckschraube. Medium: Wasser, mit max. 50 % Glykol nach VDI 2035 Max. Druck: PN 10 Min. Mediumtemperatur: -10 Grad C Max. Mediumtemperatur: 130 Grad C Werkstoff des Gehäuses: Messing vernickelt Ausführung: Innengewinde/Außengewinde Kvs-Wert: 1,7 Nennweite: DN 10 Bauform: Eck Anschlussgröße: 3/8 Zoll Fabrikat: Resideo Typ: Honeywell Home V2420E0010 | PCE | 12.9 | H3 | H
DTN25_II_0187 | Neu | V2420E0015 | Resideo Rücklaufverschraubung Verafix-E | Messing, vernickelt, E, 1/2" | Resideo Rücklaufverschraubung Verafix-E Regulierbare und absperrbare Verschraubung. Entleermöglichkeit mittels Adapter (Artikelnummer: VA3300A001). Durchflussrichtung beliebig, Gehäuse aus Messing, vernickelt, Spindelabdichtung durch O-Ringe. Baumaße nach DIN 3842, matt vernickelt. DN 10-20 Universalanschluss mit Muffengewinde nach DIN EN 10226-1 für Gewinderohr bzw. für Cu- und Präzisions-Stahlrohr 10-22 mm unter Verwendung von Klemmring und Druckschraube. Medium: Wasser, mit max. 50 % Glykol nach VDI 2035 Max. Druck: PN 10 Min. Mediumtemperatur: -10 Grad C Max. Mediumtemperatur: 130 Grad C Werkstoff des Gehäuses: Messing vernickelt Ausführung: Innengewinde/Außengewinde Kvs-Wert: 1,7 Nennweite: DN 15 Bauform: Eck Anschlussgröße: 1/2 Zoll Fabrikat: Resideo Typ: Honeywell Home V2420E0015 | PCE | 13.8 | H3 | H
DTN25_II_0188 | Neu | V2420E0020 | Resideo Rücklaufverschraubung Verafix-E | Messing, vernickelt, E, 3/4" | Resideo Rücklaufverschraubung Verafix-E Regulierbare und absperrbare Verschraubung. Entleermöglichkeit mittels Adapter (Artikelnummer: VA3300A001). Durchflussrichtung beliebig, Gehäuse aus Messing, vernickelt, Spindelabdichtung durch O-Ringe. Baumaße nach DIN 3842, matt vernickelt. DN 10-20 Universalanschluss mit Muffengewinde nach DIN EN 10226-1 für Gewinderohr bzw. für Cu- und Präzisions-Stahlrohr 10-22 mm unter Verwendung von Klemmring und Druckschraube. Medium: Wasser, mit max. 50 % Glykol nach VDI 2035 Max. Druck: PN 10 Min. Mediumtemperatur: -10 Grad C Max. Mediumtemperatur: 130 Grad C Werkstoff des Gehäuses: Messing vernickelt Ausführung: Innengewinde/Außengewinde Kvs-Wert: 1,8 Nennweite: DN 20 Bauform: Eck Anschlussgröße: 3/4 Zoll Fabrikat: Resideo Typ: Honeywell Home V2420E0020 | PCE | 18.8 | H3 | H
DTN25_II_0189 | Neu | V2400D0010 | Resideo Rücklaufverschraubung Verafix | Messing, vernickelt, Durchgang, 3/8" | Resideo Rücklaufverschraubung Verafix Regulier- und absperrbare Verschraubung für den Rücklauf, Voreinstellung unabhängig von der Absperrung. Durchflussrichtung beliebig, Gehäuse aus Messing, vernickelt. Entleermöglichkeit mittels Adapter (Artikelnummer VA3300A001). Mit Dreifach-Dichtung nach außen durch Verschlusskappe mit PTFE-Dichtung, innenliegender O-Ring sowie metallischer Dichtung. DN 10-20 Universalanschluss mit Muffengewinde nach DIN EN 10226-1 für Gewinderohr bzw. für Cu- und Präzisions-Stahlrohr 10-22 mm unter Verwendung von Klemmring und Druckschraube. DN 25 Anschluss mit Muffengewinde nach DIN EN 10226-1 für Gewinderohr. Medium: Wasser, mit max. 50 % Glykol nach VDI 2035 Max. Druck: PN 10 Min. Mediumtemperatur: -10 Grad C Max. Mediumtemperatur: 130 Grad C Werkstoff des Gehäuses: Messing vernickelt Ausführung: Innengewinde/Außengewinde Kvs-Wert: 1,25 Nennweite: DN 10 Bauform: Durchgang Anschlussgröße: 3/8 Zoll Fabrikat: Resideo Typ: Honeywell Home V2400D0010 | PCE | 16.7 | H3 | H
DTN25_II_0190 | Neu | V2400D0015 | Resideo Rücklaufverschraubung Verafix | Messing, vernickelt, Durchgang, 1/2" | Resideo Rücklaufverschraubung Verafix Regulier- und absperrbare Verschraubung für den Rücklauf, Voreinstellung unabhängig von der Absperrung. Durchflussrichtung beliebig, Gehäuse aus Messing, vernickelt. Entleermöglichkeit mittels Adapter (Artikelnummer VA3300A001). Mit Dreifach-Dichtung nach außen durch Verschlusskappe mit PTFE-Dichtung, innenliegender O-Ring sowie metallischer Dichtung. DN 10-20 Universalanschluss mit Muffengewinde nach DIN EN 10226-1 für Gewinderohr bzw. für Cu- und Präzisions-Stahlrohr 10-22 mm unter Verwendung von Klemmring und Druckschraube. DN 25 Anschluss mit Muffengewinde nach DIN EN 10226-1 für Gewinderohr. Medium: Wasser, mit max. 50 % Glykol nach VDI 2035 Max. Druck: PN 10 Min. Mediumtemperatur: -10 Grad C Max. Mediumtemperatur: 130 Grad C Werkstoff des Gehäuses: Messing vernickelt Ausführung: Innengewinde/Außengewinde Kvs-Wert: 1,25 Nennweite: DN 15 Bauform: Durchgang Anschlussgröße: 1/2 Zoll Fabrikat: Resideo Typ: Honeywell Home V2400D0015 | PCE | 17.4 | H3 | H
DTN25_II_0191 | Neu | V2400D0020 | Resideo Rücklaufverschraubung Verafix | Messing, vernickelt, Durchgang, 3/4" | Resideo Rücklaufverschraubung Verafix Regulier- und absperrbare Verschraubung für den Rücklauf, Voreinstellung unabhängig von der Absperrung. Durchflussrichtung beliebig, Gehäuse aus Messing, vernickelt. Entleermöglichkeit mittels Adapter (Artikelnummer VA3300A001). Mit Dreifach-Dichtung nach außen durch Verschlusskappe mit PTFE-Dichtung, innenliegender O-Ring sowie metallischer Dichtung. DN 10-20 Universalanschluss mit Muffengewinde nach DIN EN 10226-1 für Gewinderohr bzw. für Cu- und Präzisions-Stahlrohr 10-22 mm unter Verwendung von Klemmring und Druckschraube. DN 25 Anschluss mit Muffengewinde nach DIN EN 10226-1 für Gewinderohr. Medium: Wasser, mit max. 50 % Glykol nach VDI 2035 Max. Druck: PN 10 Min. Mediumtemperatur: -10 Grad C Max. Mediumtemperatur: 130 Grad C Werkstoff des Gehäuses: Messing vernickelt Ausführung: Innengewinde/Außengewinde Kvs-Wert: 1,8 Nennweite: DN 20 Bauform: Durchgang Anschlussgröße: 3/4 Zoll Fabrikat: Resideo Typ: Honeywell Home V2400D0020 | PCE | 22.3 | H3 | H
DTN25_II_0192 | Neu | V2400E0010 | Resideo Rücklaufverschraubung Verafix | Messing, vernickelt, Eck, 3/8" | Resideo Rücklaufverschraubung Verafix Regulier- und absperrbare Verschraubung für den Rücklauf, Voreinstellung unabhängig von der Absperrung. Durchflussrichtung beliebig, Gehäuse aus Messing, vernickelt. Entleermöglichkeit mittels Adapter (Artikelnummer VA3300A001). Mit Dreifach-Dichtung nach außen durch Verschlusskappe mit PTFE-Dichtung, innenliegender O-Ring sowie metallischer Dichtung. DN 10-20 Universalanschluss mit Muffengewinde nach DIN EN 10226-1 für Gewinderohr bzw. für Cu- und Präzisions-Stahlrohr 10-22 mm unter Verwendung von Klemmring und Druckschraube. DN 25 Anschluss mit Muffengewinde nach DIN EN 10226-1 für Gewinderohr. Medium: Wasser, mit max. 50 % Glykol nach VDI 2035 Max. Druck: PN 10 Min. Mediumtemperatur: -10 Grad C Max. Mediumtemperatur: 130 Grad C Werkstoff des Gehäuses: Messing vernickelt Ausführung: Innengewinde/Außengewinde Kvs-Wert: 1,7 Nennweite: DN 10 Bauform: Eck Anschlussgröße: 3/8 Zoll Fabrikat: Resideo Typ: Honeywell Home V2400E0010 | PCE | 16.7 | H3 | H
DTN25_II_0193 | Neu | V2400E0015 | Resideo Rücklaufverschraubung Verafix | Messing, vernickelt, Eck, 1/2" | Resideo Rücklaufverschraubung Verafix Regulier- und absperrbare Verschraubung für den Rücklauf, Voreinstellung unabhängig von der Absperrung. Durchflussrichtung beliebig, Gehäuse aus Messing, vernickelt. Entleermöglichkeit mittels Adapter (Artikelnummer VA3300A001). Mit Dreifach-Dichtung nach außen durch Verschlusskappe mit PTFE-Dichtung, innenliegender O-Ring sowie metallischer Dichtung. DN 10-20 Universalanschluss mit Muffengewinde nach DIN EN 10226-1 für Gewinderohr bzw. für Cu- und Präzisions-Stahlrohr 10-22 mm unter Verwendung von Klemmring und Druckschraube. DN 25 Anschluss mit Muffengewinde nach DIN EN 10226-1 für Gewinderohr. Medium: Wasser, mit max. 50 % Glykol nach VDI 2035 Max. Druck: PN 10 Min. Mediumtemperatur: -10 Grad C Max. Mediumtemperatur: 130 Grad C Werkstoff des Gehäuses: Messing vernickelt Ausführung: Innengewinde/Außengewinde Kvs-Wert: 1,7 Nennweite: DN 15 Bauform: Eck Anschlussgröße: 1/2 Zoll Fabrikat: Resideo Typ: Honeywell Home V2400E0015 | PCE | 17.4 | H3 | H
DTN25_II_0194 | Neu | V2400E0020 | Resideo Rücklaufverschraubung Verafix | Messing, vernickelt, Eck, 3/4" | Resideo Rücklaufverschraubung Verafix Regulier- und absperrbare Verschraubung für den Rücklauf, Voreinstellung unabhängig von der Absperrung. Durchflussrichtung beliebig, Gehäuse aus Messing, vernickelt. Entleermöglichkeit mittels Adapter (Artikelnummer VA3300A001). Mit Dreifach-Dichtung nach außen durch Verschlusskappe mit PTFE-Dichtung, innenliegender O-Ring sowie metallischer Dichtung. DN 10-20 Universalanschluss mit Muffengewinde nach DIN EN 10226-1 für Gewinderohr bzw. für Cu- und Präzisions-Stahlrohr 10-22 mm unter Verwendung von Klemmring und Druckschraube. DN 25 Anschluss mit Muffengewinde nach DIN EN 10226-1 für Gewinderohr. Medium: Wasser, mit max. 50 % Glykol nach VDI 2035 Max. Druck: PN 10 Min. Mediumtemperatur: -10 Grad C Max. Mediumtemperatur: 130 Grad C Werkstoff des Gehäuses: Messing vernickelt Ausführung: Innengewinde/Außengewinde Kvs-Wert: 1,8 Nennweite: DN 20 Bauform: Eck Anschlussgröße: 3/4 Zoll Fabrikat: Resideo Typ: Honeywell Home V2400E0020 | PCE | 22.3 | H3 | H
DTN25_II_0195 | Neu | V2410D0010 | Resideo RL-Verschr vera-Mes-II | Rotguss, matt vernickelt Durchgang 3/8" | Resideo RL-Verschr vera-Mes-II Verschraubung mit zwei festen Kv-Werten zum Messen der Heizkörperdurchflussmenge, mit Entleerung, Gehäuse aus Rotguss, mattvernickelt. Geeignet für Messung, Absperrung und Entleerung einzelner Heizkörper. Die Messung erfolgt bei vollem Betrieb der Anlage. Kegel nach aussen durch O-Ring abgedichtet. Verschlusskappe mit Flachdichtung. DN 10 - 20 Universalanschluss mit Muffengewinde nach DIN EN 10226-1 für Gewinderohr bzw. für Cu- und Präzisions-Stahlrohr 10 - 22 mm unter Verwendung von Klemmring und Druckschraube. Medium: Wasser, mit max. 50 % Glykol nach VDI 2035 Max. Druck: PN 10 Min. Mediumtemperatur: -10 Grad C Max. Mediumtemperatur: 130 Grad C Werkstoff des Gehäuses: Messing vernickelt Ausführung: Innengewinde/Außengewinde Kvs-Wert: 0,8 Nennweite: DN 10 Bauform: Durchgang Anschlussgröße: 3/8 Zoll Fabrikat: Resideo Typ: Honeywell Home V2410D0010 | PCE | 22.7 | H3 | H
DTN25_II_0196 | Neu | V2410D0015 | Resideo RL-Verschr vera-Mes-II | Rotguss, matt vernickelt Durchgang, 1/2" | Resideo RL-Verschr vera-Mes-II Verschraubung mit zwei festen Kv-Werten zum Messen der Heizkörperdurchflussmenge, mit Entleerung, Gehäuse aus Rotguss, mattvernickelt. Geeignet für Messung, Absperrung und Entleerung einzelner Heizkörper. Die Messung erfolgt bei vollem Betrieb der Anlage. Kegel nach aussen durch O-Ring abgedichtet. Verschlusskappe mit Flachdichtung. DN 10 - 20 Universalanschluss mit Muffengewinde nach DIN EN 10226-1 für Gewinderohr bzw. für Cu- und Präzisions-Stahlrohr 10 - 22 mm unter Verwendung von Klemmring und Druckschraube. Medium: Wasser, mit max. 50 % Glykol nach VDI 2035 Max. Druck: PN 10 Min. Mediumtemperatur: -10 Grad C Max. Mediumtemperatur: 130 Grad C Werkstoff des Gehäuses: Messing vernickelt Ausführung: Innengewinde/Außengewinde Kvs-Wert: 0,9 Nennweite: DN 15 Bauform: Durchgang Anschlussgröße: 1/2 Zoll Fabrikat: Resideo Typ: Honeywell Home V2410D0015 | PCE | 23.9 | H3 | H
DTN25_II_0197 | Neu | V2410D0020 | Resideo RL-Verschr vera-Mes-II | Rotguss, matt vernickelt Durchgang, 3/4" | Resideo RL-Verschr vera-Mes-II Verschraubung mit zwei festen Kv-Werten zum Messen der Heizkörperdurchflussmenge, mit Entleerung, Gehäuse aus Rotguss, mattvernickelt. Geeignet für Messung, Absperrung und Entleerung einzelner Heizkörper. Die Messung erfolgt bei vollem Betrieb der Anlage. Kegel nach aussen durch O-Ring abgedichtet. Verschlusskappe mit Flachdichtung. DN 10 - 20 Universalanschluss mit Muffengewinde nach DIN EN 10226-1 für Gewinderohr bzw. für Cu- und Präzisions-Stahlrohr 10 - 22 mm unter Verwendung von Klemmring und Druckschraube. Medium: Wasser, mit max. 50 % Glykol nach VDI 2035 Max. Druck: PN 10 Min. Mediumtemperatur: -10 Grad C Max. Mediumtemperatur: 130 Grad C Werkstoff des Gehäuses: Messing vernickelt Ausführung: Innengewinde/Außengewinde Kvs-Wert: 1 Nennweite: DN 20 Bauform: Durchgang Anschlussgröße: 3/4 Zoll Fabrikat: Resideo Typ: Honeywell Home V2410D0020 | PCE | 29 | H3 | H
DTN25_II_0198 | Neu | V2410E0010 | Resideo RL-Verschr vera-Mes-II | Rotguss, matt vernickelt Eck, 3/8" | Resideo RL-Verschr vera-Mes-II Verschraubung mit zwei festen Kv-Werten zum Messen der Heizkörperdurchflussmenge, mit Entleerung, Gehäuse aus Rotguss, mattvernickelt. Geeignet für Messung, Absperrung und Entleerung einzelner Heizkörper. Die Messung erfolgt bei vollem Betrieb der Anlage. Kegel nach aussen durch O-Ring abgedichtet. Verschlusskappe mit Flachdichtung. DN 10 - 20 Universalanschluss mit Muffengewinde nach DIN EN 10226-1 für Gewinderohr bzw. für Cu- und Präzisions-Stahlrohr 10 - 22 mm unter Verwendung von Klemmring und Druckschraube. Medium: Wasser, mit max. 50 % Glykol nach VDI 2035 Max. Druck: PN 10 Min. Mediumtemperatur: -10 Grad C Max. Mediumtemperatur: 130 Grad C Werkstoff des Gehäuses: Messing vernickelt Ausführung: Innengewinde/Außengewinde Kvs-Wert: 1 Nennweite: DN 10 Bauform: Eck Anschlussgröße: 3/8 Zoll Fabrikat: Resideo Typ: Honeywell Home V2410E0010 | PCE | 22.7 | H3 | H
DTN25_II_0199 | Neu | V2410E0015 | Resideo RL-Verschr vera-Mes-II | Rotguss, matt vernickelt Eck, 1/2" | Resideo RL-Verschr vera-Mes-II Verschraubung mit zwei festen Kv-Werten zum Messen der Heizkörperdurchflussmenge, mit Entleerung, Gehäuse aus Rotguss, mattvernickelt. Geeignet für Messung, Absperrung und Entleerung einzelner Heizkörper. Die Messung erfolgt bei vollem Betrieb der Anlage. Kegel nach aussen durch O-Ring abgedichtet. Verschlusskappe mit Flachdichtung. DN 10 - 20 Universalanschluss mit Muffengewinde nach DIN EN 10226-1 für Gewinderohr bzw. für Cu- und Präzisions-Stahlrohr 10 - 22 mm unter Verwendung von Klemmring und Druckschraube. Medium: Wasser, mit max. 50 % Glykol nach VDI 2035 Max. Druck: PN 10 Min. Mediumtemperatur: -10 Grad C Max. Mediumtemperatur: 130 Grad C Werkstoff des Gehäuses: Messing vernickelt Ausführung: Innengewinde/Außengewinde Kvs-Wert: 1 Nennweite: DN 15 Bauform: Eck Anschlussgröße: 1/2 Zoll Fabrikat: Resideo Typ: Honeywell Home V2410E0015 | PCE | 23.9 | H3 | H
DTN25_II_0200 | Neu | V2410E0020 | Resideo RL-Verschr vera-Mes-II | Rotguss, matt vernickelt Eck, 3/4" | Resideo RL-Verschr vera-Mes-II Verschraubung mit zwei festen Kv-Werten zum Messen der Heizkörperdurchflussmenge, mit Entleerung, Gehäuse aus Rotguss, mattvernickelt. Geeignet für Messung, Absperrung und Entleerung einzelner Heizkörper. Die Messung erfolgt bei vollem Betrieb der Anlage. Kegel nach aussen durch O-Ring abgedichtet. Verschlusskappe mit Flachdichtung. DN 10 - 20 Universalanschluss mit Muffengewinde nach DIN EN 10226-1 für Gewinderohr bzw. für Cu- und Präzisions-Stahlrohr 10 - 22 mm unter Verwendung von Klemmring und Druckschraube. Medium: Wasser, mit max. 50 % Glykol nach VDI 2035 Max. Druck: PN 10 Min. Mediumtemperatur: -10 Grad C Max. Mediumtemperatur: 130 Grad C Werkstoff des Gehäuses: Messing vernickelt Ausführung: Innengewinde/Außengewinde Kvs-Wert: 1 Nennweite: DN 20 Bauform: Eck Anschlussgröße: 3/4 Zoll Fabrikat: Resideo Typ: Honeywell Home V2410E0020 | PCE | 29 | H3 | H
DTN25_II_0201 | Neu | VA3300B001 | Resideo Entleeradapter VA3300 | zu Verafix-VKE | Resideo Entleeradapter VA3300 Fabrikat: Resideo Typ: Honeywell Home VA3300B001 | PCE | 31.5 | H99 | H
DTN25_II_0202 | Neu | DU146-11/4A | Resideo Überströmventil DU146 | Muffe, Messing 1 1/4 ", A | Resideo Überströmventil DU146 mit Differenzdruck-Anzeige Gehäuse aus Messing, roh. Schauglas in Verbundglasausführung (Anzeigezylinder aus hochbeständigem Glas und Sicherheits-Kunststoffeinsatz). Federn aus nichtrostendem Stahl. Federhaube aus hochwertigem Kunststoff. Dichtungen aus EPDM. In Eckausführung mit Ein- und Ausgangsinnengewinde. Für PWW-Heizungen (werksseitig auf 0,2 bar eingestellt) Anschluss: Innengewinde DIN EN 10226-1 Medium: Wasser oder Wasser-Glykol-Gemisch gemäß VDI Richtlinie 2035 Nennweite: 1 1/4 Zoll Max. Betriebsdruck: 3 bar Mediumtemperatur: 2-110 Grad C Werkstoff des Gehäuses: Messing Anschluss 1: Innengewinde zylindrisch (BSPP) Anschluss 2: Innengewinde zylindrisch (BSPP) Einstellbereich: 5-50 kPa Hinweis: Baugleich mit ehem. Honeywell Artikel Fabrikat: Resideo Typ: Braukmann DU146-11/4A | PCE | 250.5 | H5 | H
DTN25_II_0203 | Neu | DU146-3/4A | Resideo Überströmventil DU146 | Muffe, Messing 3/4 ", A | Resideo Überströmventil DU146 mit Differenzdruck-Anzeige Gehäuse aus Messing, roh. Schauglas in Verbundglasausführung (Anzeigezylinder aus hochbeständigem Glas und Sicherheits-Kunststoffeinsatz). Federn aus nichtrostendem Stahl. Federhaube aus hochwertigem Kunststoff. Dichtungen aus EPDM. In Eckausführung mit Ein- und Ausgangsinnengewinde. Für PWW-Heizungen (werksseitig auf 0,2 bar eingestellt) Anschluss: Innengewinde DIN EN 10226-1 Medium: Wasser oder Wasser-Glykol-Gemisch gemäß VDI Richtlinie 2035 Nennweite: 3/4 Zoll Max. Betriebsdruck: 3 bar Mediumtemperatur: 2-110 Grad C Werkstoff des Gehäuses: Messing Anschluss 1: Innengewinde zylindrisch (BSPP) Anschluss 2: Innengewinde zylindrisch (BSPP) Einstellbereich: 5-50 kPa Hinweis: Baugleich mit ehem. Honeywell Artikel Fabrikat: Resideo Typ: Braukmann DU146-3/4A | PCE | 143.5 | H5 | H
DTN25_II_0204 | Neu | DU146AH-A | Resideo Anzeigehülse komplett DU146AH-A | zu Überströmventil DU146 | Resideo Anzeigehülse komplett DU146AH-A bestehend aus: Anzeigehülse, Innenrohr, Feder, Anzeigekolben und 5 O-Ringen passend für: DU146 Hinweis: Baugleich mit ehem. Honeywell Artikel Fabrikat: Resideo Typ: Braukmann DU146AH-A | PCE | 55.5 | H99 | H
DTN25_II_0205 | Neu | DU146M-11/4A | Resideo Überströmventil DU146M | Muffe, Messing, 1 1/4 ", A | Resideo Überströmventil DU146M für den Einbau in Fernheizungsanlagen. Gehäuse und Federhaube aus Messing, roh. Federn aus nichtrostendem Stahl. Dichtungen aus EPDM. In Eckausführung mit Ein- und Ausgangsinnengewinde. Für Fernheizungsanlagen (werksseitig auf 0,2 bar eingestellt) Anschluss: Innengewinde DIN EN 10226-1 Medium: Wasser oder Wasser-Glykol-Gemisch gemäß VDI Richtlinie 2035 Nennweite: 1 1/4 Zoll Max. Betriebsdruck: 16 bar Mediumtemperatur: 2-130 Grad C Werkstoff des Gehäuses: Messing Anschluss 1: Innengewinde zylindrisch (BSPP) Anschluss 2: Innengewinde zylindrisch (BSPP) Einstellbereich: 5-50 kPa Hinweis: Baugleich mit ehem. Honeywell Artikel Fabrikat: Resideo Typ: Braukmann DU146M-11/4A | PCE | 406 | H5 | H
DTN25_II_0206 | Neu | DU146M-3/4A | Resideo Überströmventil DU146M | Muffe, Messing, 3/4 ", A | Resideo Überströmventil DU146M für den Einbau in Fernheizungsanlagen. Gehäuse und Federhaube aus Messing, roh. Federn aus nichtrostendem Stahl. Dichtungen aus EPDM. In Eckausführung mit Ein- und Ausgangsinnengewinde. Für Fernheizungsanlagen (werksseitig auf 0,2 bar eingestellt) Anschluss: Innengewinde DIN EN 10226-1 Medium: Wasser oder Wasser-Glykol-Gemisch gemäß VDI Richtlinie 2035 Nennweite: 3/4 Zoll Max. Betriebsdruck: 16 bar Mediumtemperatur: 2-130 Grad C Werkstoff des Gehäuses: Messing Anschluss 1: Innengewinde zylindrisch (BSPP) Anschluss 2: Innengewinde zylindrisch (BSPP) Einstellbereich: 5-50 kPa Hinweis: Baugleich mit ehem. Honeywell Artikel Fabrikat: Resideo Typ: Braukmann DU146M-3/4A | PCE | 250 | H5 | H
DTN25_II_0207 | Neu | E121-1/2A | Resideo Schnellentlüfter E121 | Messing 1/2 ", A | Resideo Schnellentlüfter E121 Gehäuse und Ventildeckel aus Messing, Schwimmer aus hochwertigem, temperaturbeständigem Kunststoff. Deckel abschraubbar. Absperrventil separat als Zubehör Z121. Verwendungsbereich: Heizungsanlagen, Radiatoren, Wand- und Deckenlufterhitzer, Luftsammelgefäße, Rohrleitungsstränge, Heizkessel und Luftabscheider Verpackungseinheit: 12 Stück. Medium: Wasser oder Wasser-Glykol-Gemisch gemäß VDI Richtlinie 2035 Werkstoff des Gehäuses: Messing Max. Arbeitsdruck bei 20 Grad C: 10 bar Nennweite: 1/2" Anschluss: Außengewinde zylindrisch (BSPP) VPE: 12 Max. Mediumtemperatur: 110 Grad C Hinweis: Baugleich mit ehem. Honeywell Artikel Fabrikat: Resideo Typ: Braukmann E121-1/2A | SET | 265.5 | H5 | H
DTN25_II_0208 | Neu | E121-3/8A | Resideo Schnellentlüfter E121 | Messing 3/8 ", A | Resideo Schnellentlüfter E121 Gehäuse und Ventildeckel aus Messing, Schwimmer aus hochwertigem, temperaturbeständigem Kunststoff. Deckel abschraubbar. Absperrventil separat als Zubehör Z121. Verwendungsbereich: Heizungsanlagen, Radiatoren, Wand- und Deckenlufterhitzer, Luftsammelgefäße, Rohrleitungsstränge, Heizkessel und Luftabscheider Verpackungseinheit: 12 Stück. Medium: Wasser oder Wasser-Glykol-Gemisch gemäß VDI Richtlinie 2035 Werkstoff des Gehäuses: Messing Max. Arbeitsdruck bei 20 Grad C: 10 bar Nennweite: 3/8" Anschluss: Außengewinde zylindrisch (BSPP) VPE: 12 Max. Mediumtemperatur: 110 Grad C Hinweis: Baugleich mit ehem. Honeywell Artikel Fabrikat: Resideo Typ: Braukmann E121-3/8A | SET | 244.5 | H5 | H
DTN25_II_0209 | Neu | Z121-1/2 | Resideo Absperrventil Z121 | Messing 1/2 " | Resideo Absperrventil Z121 Gehäuse aus entzinkungsbeständigem Messing, Innenteile aus hochwertigem temperaturbeständigem Kunststoff, Dichtring aus heißwasserbeständigem Elastomer. Verpackungseinheit: 12 Stück. Art des Zubehörs: Absperrventil Hinweis: Baugleich mit ehem. Honeywell Artikel Fabrikat: Resideo Typ: Braukmann Z121-1/2 | SET | 105 | H99 | H
DTN25_II_0210 | Neu | Z121-3/8 | Resideo Absperrventil Z121 | Messing 3/8 " | Resideo Absperrventil Z121 Gehäuse aus entzinkungsbeständigem Messing, Innenteile aus hochwertigem temperaturbeständigem Kunststoff, Dichtring aus heißwasserbeständigem Elastomer. Verpackungseinheit: 12 Stück. Art des Zubehörs: Absperrventil Hinweis: Baugleich mit ehem. Honeywell Artikel Fabrikat: Resideo Typ: Braukmann Z121-3/8 | SET | 87.5 | H99 | H
DTN25_II_0211 | Neu | EA122-AA | Resideo Schnellentlüfter EA122 | Messing AA | Resideo Schnellentlüfter EA122 mit eingebauter Absperrung und abschraubbarem Ventildeckel. Anschlussteil aus Messing mit integriertem Vakuumbrecher aus nichtrostendem Stahl. Gehäuse, Deckel und Schwimmer aus hochwertigem, temperaturbeständigem Kunststoff. Reinigung der Dichtungs- und Innenteile ohne Entleerung der Anlage möglich. Geeignet für Warmwasser-Heizungsanlagen bis 6 bar und max. Temperatur von 110 Grad C. Medium: Wasser oder Wasser-Glykol-Gemisch gemäß VDI Richtlinie 2035 Werkstoff des Gehäuses: Kunststoff Polyamid Max. Arbeitsdruck bei 20 Grad C: 6 bar Nennweite: 3/8" + 1/8" Anschluss: Außengewinde zylindrisch (BSPP) VPE: 1 Max. Mediumtemperatur: 110 Grad C Hinweis: Baugleich mit ehem. Honeywell Artikel Fabrikat: Resideo Typ: Braukmann EA122-AA | PCE | 24.6 | H5 | H
DTN25_II_0212 | Neu | EA122-BA | Resideo Schnellentlüfter EA122 | Messing BA | Resideo Schnellentlüfter EA122 mit eingebauter Absperrung und abschraubbarem Ventildeckel. Anschlussteil aus Messing mit integriertem Vakuumbrecher aus nichtrostendem Stahl. Gehäuse, Deckel und Schwimmer aus hochwertigem, temperaturbeständigem Kunststoff. Reinigung der Dichtungs- und Innenteile ohne Entleerung der Anlage möglich. Geeignet für Warmwasser-Heizungsanlagen bis 6 bar und max. Temperatur von 110 Grad C. Medium: Wasser oder Wasser-Glykol-Gemisch gemäß VDI Richtlinie 2035 Werkstoff des Gehäuses: Kunststoff Polyamid Max. Arbeitsdruck bei 20 Grad C: 6 bar Nennweite: 3/8" + 1/4" Anschluss: Außengewinde zylindrisch (BSPP) VPE: 1 Max. Mediumtemperatur: 110 Grad C Hinweis: Baugleich mit ehem. Honeywell Artikel Fabrikat: Resideo Typ: Braukmann EA122-BA | PCE | 24.6 | H5 | H
DTN25_II_0213 | Neu | VF04-1/2E | Resideo Füllarmatur VF04 | Messing 1/2 ", E | Resideo Füllarmatur VF04 für geschlossene Heizungsanlagen. Gehäuse aus entzinkungsbeständigem Messing, Federhaube und DIN/DVGW-geprüfter Rückflussverhinderer aus hochwertigem Kunststoff, Sollwertfeder aus Federstahl, Membrane und Dichtungen aus NBR. Mit Absperrung und Manometeranschluss R 1/4". Geeignet für geschlossene Heizungsanlagen nach DIN 4751. Die Füllarmatur kann aufgrund ihrer vielseitigen Anschlussmöglichkeiten entweder an die Heizungsanlage oder an Komponenten angeschlossen werden. (werkseitig auf 1,5 bar eingestellt) Medium: Wasser Anschluss: G 1/2" Innen- und G 3/4" Außengewinde Werkstoff des Gehäuses: Messing Max. Arbeitsdruck bei 20 Grad C: 16 bar Max. Mediumtemperatur: 40 Grad C Nennweite: 1/2 Zoll Ausführung: ohne Anschlussverschraubungen, Hinterdruck einstellbar 1,5 - 6 bar Hinweis: Baugleich mit ehem. Honeywell Artikel Fabrikat: Resideo Typ: Braukmann VF04-1/2E | PCE | 86.5 | H90 | H
DTN25_II_0214 | Neu | VF06-1/2A | Resideo Füllarmatur m. Einstellanz VF06 | 1/2 ", A | Resideo Füllarmatur m. Einstellanz VF06 Gehäuse und Anschlusstülle aus entzinkungsbeständigem Messing, Federhaube, Verstellgriff und DIN/DVGW-geprüfter Rückflussverhinderer aus hochwertigem Kunststoff, Ventileinsatz aus korrosionsfestem Kunststoff, auswechselbar. Mit Absperrung und Manometeranschluß R 1/4". (werkseitig auf 1,5 bar eingestellt). Verwendungsbereich: Zum Schutz vor Flüssigkeiten nach DIN EN 1717 Kategorie 2. Medium: Wasser Einbaulage: waagrecht mit Kartuschenanschluss nach unten Ausführung: Mit Schlauchtülle Nennweite: 1/2" Hinterdruck: 1-3 bar Anschlüsse: Außengewinde/Innengewinde Max. Arbeitsdruck: 16 bar Absperrung: Ventilsitz Kategorie des Systemtrenners: EA Max. Temperatur Eingang: 40 Grad C Hinweis: Baugleich mit ehem. Honeywell Artikel Fabrikat: Resideo Typ: Braukmann VF06-1/2A | PCE | 95 | H5 | H
DTN25_II_0215 | Neu | MF126-A4 | Resideo Manometer MF 126 | 0-4 bar, 63mm, Anschluss unten G 1/4 | Resideo Manometer MF 126 für Füllarmatur VF06 Gehäuse-Durchmesser 63 mm, Anschlusszapfen unten R 1/4" Teilung 0 - 4 bar, mit rotem Zeiger bei 1,5 bar und roter Marke bei 2,5 bar, grünes Feld zwischen 1,5 und 2,5 bar Abmessungen Prozessanschluss: 1/4 Zoll Anschlussstelle: unten Durchmesser Gehäuse: 63 mm Anschluss: Außengewinde zylindrisch (BSPP) Teilung: 0 - 4 bar Ausführung: Sichtscheibe mit verstellbarem Markierungszeiger in rot und Druckbereich in grün Hinweis: Baugleich mit ehem. Honeywell Artikel Fabrikat: Resideo Typ: Braukmann MF126-A4 | PCE | 37 | H99 | H
DTN25_II_0216 | Neu | SM120-1/2A | Resideo Membran-Sicherheitsventil SM120 | Messing, 1/2 ", A | Resideo Membran-Sicherheitsventil SM120 für geschlossene Heizungsanlagen mit einer Vorlauftemperatur bis 120 Grad C nach DIN 4751, Teil 2 und Teil 3, bauteilgeprüft gemäß TRD 721 Gehäuse und Federhaube aus Messing, Membrane und Dichtung aus heißwasserbeständigem Elastomer. Mit Anlüftvorrichtung. In Eckausführung mit beiderseits Innengewinde. Medium: Wasser Werkstoff des Gehäuses: Messing, entzinkungsbeständig Druckstufe Artikel: PN 16 Überströmdruck: 2,5-2,5 bar Nennweite: 1/2" Mediumtemperatur: 2-120 Grad C Hinweis: Baugleich mit ehem. Honeywell Artikel Fabrikat: Resideo Typ: Braukmann SM120-1/2A | PCE | 27 | H5 | H
DTN25_II_0217 | Neu | SM120-1/2B | Resideo Membran-Sicherheitsventil SM120 | Messing, 1/2 ", B | Resideo Membran-Sicherheitsventil SM120 für geschlossene Heizungsanlagen mit einer Vorlauftemperatur bis 120 Grad C nach DIN 4751, Teil 2 und Teil 3, bauteilgeprüft gemäß TRD 721 Gehäuse und Federhaube aus Messing, Membrane und Dichtung aus heißwasserbeständigem Elastomer. Mit Anlüftvorrichtung. In Eckausführung mit beiderseits Innengewinde. Medium: Wasser Werkstoff des Gehäuses: Messing, entzinkungsbeständig Druckstufe Artikel: PN 16 Überströmdruck: 3-3 bar Nennweite: 1/2" Mediumtemperatur: 2-120 Grad C Hinweis: Baugleich mit ehem. Honeywell Artikel Fabrikat: Resideo Typ: Braukmann SM120-1/2B | PCE | 27 | H5 | H
DTN25_II_0218 | Neu | SM120-11/4A | Resideo Membran-Sicherheitsventil SM120 | Messing, 1 1/4 ", A | Resideo Membran-Sicherheitsventil SM120 für geschlossene Heizungsanlagen mit einer Vorlauftemperatur bis 120 Grad C nach DIN 4751, Teil 2 und Teil 3, bauteilgeprüft gemäß TRD 721 Gehäuse und Federhaube aus Messing, Membrane und Dichtung aus heißwasserbeständigem Elastomer. Mit Anlüftvorrichtung. In Eckausführung mit beiderseits Innengewinde. Medium: Wasser Werkstoff des Gehäuses: Messing, entzinkungsbeständig Druckstufe Artikel: PN 16 Überströmdruck: 3-3 bar Nennweite: 1 1/4" Mediumtemperatur: 2-120 Grad C Hinweis: Baugleich mit ehem. Honeywell Artikel Fabrikat: Resideo Typ: Braukmann SM120-11/4A | PCE | 156.5 | H5 | H
DTN25_II_0219 | Neu | SM120-11/4B | Resideo Membran-Sicherheitsventil SM120 | Messing, 1 1/4 ", B | Resideo Membran-Sicherheitsventil SM120 für geschlossene Heizungsanlagen mit einer Vorlauftemperatur bis 120 Grad C nach DIN 4751, Teil 2 und Teil 3, bauteilgeprüft gemäß TRD 721 Gehäuse und Federhaube aus Messing, Membrane und Dichtung aus heißwasserbeständigem Elastomer. Mit Anlüftvorrichtung. In Eckausführung mit beiderseits Innengewinde. Medium: Wasser Werkstoff des Gehäuses: Messing, entzinkungsbeständig Druckstufe Artikel: PN 16 Überströmdruck: 3-3 bar Nennweite: 1 1/4" Mediumtemperatur: 2-120 Grad C Hinweis: Baugleich mit ehem. Honeywell Artikel Fabrikat: Resideo Typ: Braukmann SM120-11/4B | PCE | 156.5 | H5 | H
DTN25_II_0220 | Neu | SM120-1A | Resideo Membran-Sicherheitsventil SM120 | Messing, 1 ", A | Resideo Membran-Sicherheitsventil SM120 für geschlossene Heizungsanlagen mit einer Vorlauftemperatur bis 120 Grad C nach DIN 4751, Teil 2 und Teil 3, bauteilgeprüft gemäß TRD 721 Gehäuse und Federhaube aus Messing, Membrane und Dichtung aus heißwasserbeständigem Elastomer. Mit Anlüftvorrichtung. In Eckausführung mit beiderseits Innengewinde. Medium: Wasser Werkstoff des Gehäuses: Messing, entzinkungsbeständig Druckstufe Artikel: PN 16 Überströmdruck: 2,5-2,5 bar Nennweite: 1" Mediumtemperatur: 2-120 Grad C Hinweis: Baugleich mit ehem. Honeywell Artikel Fabrikat: Resideo Typ: Braukmann SM120-1A | PCE | 86 | H5 | H
DTN25_II_0221 | Neu | SM120-1B | Resideo Membran-Sicherheitsventil SM120 | Messing, 1 ", B | Resideo Membran-Sicherheitsventil SM120 für geschlossene Heizungsanlagen mit einer Vorlauftemperatur bis 120 Grad C nach DIN 4751, Teil 2 und Teil 3, bauteilgeprüft gemäß TRD 721 Gehäuse und Federhaube aus Messing, Membrane und Dichtung aus heißwasserbeständigem Elastomer. Mit Anlüftvorrichtung. In Eckausführung mit beiderseits Innengewinde. Medium: Wasser Werkstoff des Gehäuses: Messing, entzinkungsbeständig Druckstufe Artikel: PN 16 Überströmdruck: 3-3 bar Nennweite: 1" Mediumtemperatur: 2-120 Grad C Hinweis: Baugleich mit ehem. Honeywell Artikel Fabrikat: Resideo Typ: Braukmann SM120-1B | PCE | 86 | H5 | H
DTN25_II_0222 | Neu | SM120-3/4A | Resideo Membran-Sicherheitsventil SM120 | Messing, 3/4 ", A | Resideo Membran-Sicherheitsventil SM120 für geschlossene Heizungsanlagen mit einer Vorlauftemperatur bis 120 Grad C nach DIN 4751, Teil 2 und Teil 3, bauteilgeprüft gemäß TRD 721 Gehäuse und Federhaube aus Messing, Membrane und Dichtung aus heißwasserbeständigem Elastomer. Mit Anlüftvorrichtung. In Eckausführung mit beiderseits Innengewinde. Medium: Wasser Werkstoff des Gehäuses: Messing, entzinkungsbeständig Druckstufe Artikel: PN 16 Überströmdruck: 2,5-2,5 bar Nennweite: 3/4" Mediumtemperatur: 2-120 Grad C Hinweis: Baugleich mit ehem. Honeywell Artikel Fabrikat: Resideo Typ: Braukmann SM120-3/4A | PCE | 48.5 | H5 | H
DTN25_II_0223 | Neu | SM120-3/4B | Resideo Membran-Sicherheitsventil SM120 | Messing, 3/4 ", B | Resideo Membran-Sicherheitsventil SM120 für geschlossene Heizungsanlagen mit einer Vorlauftemperatur bis 120 Grad C nach DIN 4751, Teil 2 und Teil 3, bauteilgeprüft gemäß TRD 721 Gehäuse und Federhaube aus Messing, Membrane und Dichtung aus heißwasserbeständigem Elastomer. Mit Anlüftvorrichtung. In Eckausführung mit beiderseits Innengewinde. Medium: Wasser Werkstoff des Gehäuses: Messing, entzinkungsbeständig Druckstufe Artikel: PN 16 Überströmdruck: 3-3 bar Nennweite: 3/4" Mediumtemperatur: 2-120 Grad C Hinweis: Baugleich mit ehem. Honeywell Artikel Fabrikat: Resideo Typ: Braukmann SM120-3/4B | PCE | 48.5 | H5 | H
DTN25_II_0224 | Neu | FR124-3/4A | Resideo Feuerungsregler FR124 | Kunststoff, 3/4 ", A | Resideo Feuerungsregler FR124 für Feststoff- und Wechselbrandkessel nach DIN 4751, bauteilgeprüft gemäß DIN 3440, Gehäuse und Einstellknopf aus hochwertigem Kunststoff, Tauchhülse aus Messing 53 mm Länge, Kette 1 m lang. Hebelstange aus Stahl, vernickelt. Skala für waagrechten und senkrechten Einbau. (Für Kessel mit dicker Isolierung und tiefliegendem Anschlussstutzen ist Verlängerungsstück Typ ZV124 zu verwenden). Bauteilgeprüft nach DIN EN 14597. Hinweis: Baugleich mit ehem. Honeywell Artikel Fabrikat: Resideo Typ: Braukmann FR124-3/4A | PCE | 62 | H5 | H
DTN25_II_0225 | Neu | TS130KF-3/4A | Resideo Kolbenführung komplett TS130KF | für TS130, 3/4 ", A | Resideo Kolbenführung komplett TS130KF passend für: 3/4" Fabrikat: Resideo Typ: Braukmann TS130KF-3/4A | PCE | 61.5 | H99 | H
DTN25_II_0226 | Neu | TA6900A001 | Resideo Diebstahlsicherung TA6900A001 | Farbe weiß RAL 9016 | Resideo Diebstahlsicherung TA6900A001 mit selbstschneidender Schraube TX8, Sicherungshalbschalen zum Schutz vor unbefugtem Lösen der Thermostate Thera-2, Thera-2-DA, Thera-3, Thera-3-DA und Thera-4. Montage mit Torx-Schlüssel. Fabrikat: Resideo Typ: Honeywell Home TA6900A001 | PCE | 3.95 | H99 | H
DTN25_II_0227 | Neu | TA1010HZ01 | Resideo Adapter TA1010HZ01 | für Herz THV | Resideo Adapter TA1010HZ01 zur Montage von Thermostaten oder Stellantrieben auf Herz-Thermostatventile Baureihe TS 90 mit Anschlussgewinde M 28 x 1,5 und 10,5 mm Schliessmaß. Fabrikat: Resideo Typ: Honeywell Home TA1010HZ01 | PCE | 16.5 | H99 | H
DTN25_II_0228 | Neu | TA2080A001 | Resideo Diebstahlsicherung TA2080A | für thera-4 und thera2080fl schwarz | Resideo Diebstahlsicherung TA2080A als Behördenmodell Fabrikat: Resideo Typ: Honeywell Home TA2080A001 | PCE | 7.7 | H99 | H
DTN25_II_0229 | Neu | VA2202A010 | Resideo Baustellenschutzkappe VA2202 | Messing für Ventilkörper 3/8 " | Resideo Baustellenschutzkappe VA2202 voreinstellbar mit eingebauter Blockiereinrichtung Fabrikat: Resideo Typ: Honeywell Home VA2202A010 | PCE | 6.6 | H99 | H
DTN25_II_0230 | Neu | VA2202A015 | Resideo Baustellenschutzkappe VA2202 | Messing für Ventilkörper 1/2 " | Resideo Baustellenschutzkappe VA2202 voreinstellbar mit eingebauter Blockiereinrichtung Fabrikat: Resideo Typ: Honeywell Home VA2202A015 | PCE | 6.6 | H99 | H
DTN25_II_0231 | Neu | VA5090A010 | Resideo Dichtung VA5090 | f. Baustellenschutzk f. Vent. 3/8 " | Resideo Dichtung VA5090 Nennweite: DN 10 Art des Zubehörs: Dichtring Hinweis: Baugleich mit ehem. Honeywell Artikel Fabrikat: Resideo Typ: Braukmann VA5090A010 | PCE | 5.35 | H99 | H
DTN25_II_0232 | Neu | VA5090A015 | Resideo Dichtung VA5090 | f. Baustellenschutzk f. Vent. 1/2 " | Resideo Dichtung VA5090 Nennweite: DN 15 Art des Zubehörs: Dichtring Hinweis: Baugleich mit ehem. Honeywell Artikel Fabrikat: Resideo Typ: Braukmann VA5090A015 | PCE | 5.35 | H99 | H
DTN25_II_0233 | Neu | VA5090A020 | Resideo Dichtung VA5090 | f. Baustellenschutzk f. Vent. 3/4 " | Resideo Dichtung VA5090 Nennweite: DN 20 Art des Zubehörs: Dichtring Hinweis: Baugleich mit ehem. Honeywell Artikel Fabrikat: Resideo Typ: Braukmann VA5090A020 | PCE | 5.35 | H99 | H
DTN25_II_0234 | Neu | VA5090A025 | Resideo Dichtung VA5090 | f. Baustellenschutzk f. Vent. 1" | Resideo Dichtung VA5090 Nennweite: DN 25 Art des Zubehörs: Dichtring Hinweis: Baugleich mit ehem. Honeywell Artikel Fabrikat: Resideo Typ: Braukmann VA5090A025 | PCE | 5.35 | H99 | H
DTN25_II_0235 | Neu | VA5090A032 | Resideo Dichtung VA5090 | f. Baustellenschutzk f. Vent. 1 1/4 | Resideo Dichtung VA5090 Nennweite: DN 32 Art des Zubehörs: Dichtring Hinweis: Baugleich mit ehem. Honeywell Artikel Fabrikat: Resideo Typ: Braukmann VA5090A032 | PCE | 5.35 | H99 | H
DTN25_II_0236 | Neu | VA5090A040 | Resideo Dichtung VA5090 | f. Baustellenschutzk f. Vent. 1 1/2 " | Resideo Dichtung VA5090 Nennweite: DN 40 Art des Zubehörs: Dichtring Hinweis: Baugleich mit ehem. Honeywell Artikel Fabrikat: Resideo Typ: Braukmann VA5090A040 | PCE | 5.35 | H99 | H
DTN25_II_0237 | Neu | VA5090A050 | Resideo Dichtung VA5090 | f. Baustellenschutzk f. Vent. 2 " | Resideo Dichtung VA5090 Nennweite: DN 50 Art des Zubehörs: Dichtring Hinweis: Baugleich mit ehem. Honeywell Artikel Fabrikat: Resideo Typ: Braukmann VA5090A050 | PCE | 5.35 | H99 | H
DTN25_II_0238 | Neu | VS1200BB01 | Resideo Austausch-Oberteil VS1200BB01 | für Thermostatventilkörper BB | Resideo Austausch-Oberteil VS1200BB01 für Thermostatventile Typ BB nicht voreinstellbar. Passend für alle Honeywell Home Thermostatventile im AT-Konzept, ab Baujahr 1974. Voreinstellung: Nein Kvs-Wert: 0,62 Max. Betriebsdruck: 10 bar Ausführung: BB Fabrikat: Resideo Typ: Honeywell Home VS1200BB01 | PCE | 16.8 | H99 | H
DTN25_II_0239 | Neu | VS1200UB01 | Resideo Austausch-Oberteil VS1200UB01 | für Thermostatventilkörper UBG | Resideo Austausch-Oberteil VS1200UB01 für Thermostatventile Typ UBG nicht voreinstellbar. Passend für alle Honeywell Home Thermostatventile im AT-Konzept, ab Baujahr 1974. Voreinstellung: Nein Kvs-Wert: 2,2 Max. Betriebsdruck: 10 bar Ausführung: mit Flachkegel (UGB) Fabrikat: Resideo Typ: Honeywell Home VS1200UB01 | PCE | 16.8 | H99 | H
DTN25_II_0240 | Neu | VS1200UB02 | Resideo Austausch-Oberteil VS1200UB02 | f. Thermostatventilk UBG 3/8" - 3/4" | Resideo Austausch-Oberteil VS1200UB02 für Thermostatventile Typ UBG und vertauschtem Vor- und Rücklauf. Nicht voreinstellbar. Passend für alle Honeywell Home Thermostatventile im AT-Konzept, ab Baujahr 1974. Voreinstellung: Nein Kvs-Wert: 2,2 Max. Betriebsdruck: 10 bar Ausführung: mit Flachkegel (UBG) Fabrikat: Resideo Typ: Honeywell Home VS1200UB02 | PCE | 16.8 | H99 | H
DTN25_II_0241 | Neu | VS1200H020 | Resideo Austausch-Oberteil VS1200H020 | für Thermostatventilkörper H | Resideo Austausch-Oberteil VS1200H020 Austauschoberteil für Thermostatventile Typ SC, verdeckte Voreinstellung. Passend für alle Honeywell Thermostatventile im AT-Konzept, ab Baujahr 1974. Voreinstellung: Nein Kvs-Wert: 7 Max. Betriebsdruck: 16 bar Ausführung: H Fabrikat: Resideo Typ: Honeywell Home VS1200H020 | PCE | 28.5 | H99 | H
DTN25_II_0242 | Neu | VS2200A001 | Resideo O-Ringeinsatz VS2200 | für Thermostatventile A001 | Resideo O-Ringeinsatz VS2200 Produktbeschreibung: für Serie UBG, KV, BB bis Bj. 1997 Für Anschlussgröße: 3/8" - 3/4" Fabrikat: Resideo Typ: Honeywell Home VS2200A001 | PCE | 5.3 | H99 | H
DTN25_II_0243 | Neu | VS2200B001 | Resideo O-Ringeinsatz VS2200 | für Thermostatventile B001 | Resideo O-Ringeinsatz VS2200 Produktbeschreibung: für Serie V, FV Für Anschlussgröße: 3/8" - 3/4" Fabrikat: Resideo Typ: Honeywell Home VS2200B001 | PCE | 5.3 | H99 | H
DTN25_II_0244 | Neu | VS2200C001 | Resideo O-Ringeinsatz VS2200 | für Thermostatventile C001 | Resideo O-Ringeinsatz VS2200 Produktbeschreibung: für Serie SC Für Anschlussgröße: 3/8" - 3/4" Fabrikat: Resideo Typ: Honeywell Home VS2200C001 | PCE | 5.3 | H99 | H
DTN25_II_0245 | Neu | VA8210A001 | Resideo Spezialschlüssel VA8210A001 | zum Anziehen/Lösen von Thermostatregler | Resideo Spezialschlüssel VA8210A001 für die Montage von Thermostatregler Fabrikat: Resideo Typ: Honeywell Home VA8210A001 | PCE | 19.7 | H99 | H
DTN25_II_0246 | Neu | VA5000B010 | Resideo Überwurfmutter VA5000B | Messing, vernickelt 3/8 " | Resideo Überwurfmutter VA5000B Rohranschluss: DN 10 Ventilanschlussgröße: G 5/8 Ventilanschluss: Gewinde Typ: Überwurfmutter Nennweite: DN 10 Hinweis: Baugleich mit ehem. Honeywell Artikel Fabrikat: Resideo Typ: Braukmann VA5000B010 | PCE | 5.35 | H99 | H
DTN25_II_0247 | Neu | VA5000B015 | Resideo Überwurfmutter VA5000B | Messing, vernickelt 1/2 " | Resideo Überwurfmutter VA5000B Rohranschluss: DN 15 Ventilanschlussgröße: G 3/4 Ventilanschluss: Gewinde Typ: Überwurfmutter Nennweite: DN 15 Hinweis: Baugleich mit ehem. Honeywell Artikel Fabrikat: Resideo Typ: Braukmann VA5000B015 | PCE | 5.35 | H99 | H
DTN25_II_0248 | Neu | VA5000B020 | Resideo Überwurfmutter VA5000B | Messing, vernickelt 3/4 " | Resideo Überwurfmutter VA5000B Rohranschluss: DN 20 Ventilanschlussgröße: G 1 Ventilanschluss: Gewinde Typ: Überwurfmutter Nennweite: DN 20 Hinweis: Baugleich mit ehem. Honeywell Artikel Fabrikat: Resideo Typ: Braukmann VA5000B020 | PCE | 6.9 | H99 | H
DTN25_II_0249 | Neu | VA5000B025 | Resideo Überwurfmutter VA5000B | Messing, vernickelt 1 " | Resideo Überwurfmutter VA5000B Rohranschluss: DN 25 Ventilanschlussgröße: G 1 1/4 Ventilanschluss: Gewinde Typ: Überwurfmutter Nennweite: DN 25 Hinweis: Baugleich mit ehem. Honeywell Artikel Fabrikat: Resideo Typ: Braukmann VA5000B025 | PCE | 10.7 | H99 | H
DTN25_II_0250 | Neu | VA6290A260 | Resideo Reduzierstück VA6290A | Messing Ventil von 1" auf 1/2" | Resideo Reduzierstück VA6290A zur Veränderung des HK-Anteiles bei thermostatischen Zweiwege-Verteilventilen Fabrikat: Resideo Typ: Honeywell Home VA6290A260 | PCE | 14.7 | H99 | H
DTN25_II_0251 | Neu | VA6290A280 | Resideo Reduzierstück VA6290A | Messing Ventil von 1 1/4" auf 1/2" | Resideo Reduzierstück VA6290A zur Veränderung des HK-Anteiles bei thermostatischen Zweiwege-Verteilventilen Fabrikat: Resideo Typ: Honeywell Home VA6290A280 | PCE | 17.3 | H99 | H
DTN25_II_0252 | Neu | VA6290A285 | Resideo Reduzierstück VA6290A | Messing Ventil von 1" auf 3/4" | Resideo Reduzierstück VA6290A zur Veränderung des HK-Anteiles bei thermostatischen Zweiwege-Verteilventilen Fabrikat: Resideo Typ: Honeywell Home VA6290A285 | PCE | 15.2 | H99 | H
DTN25_II_0253 | Neu | VA6290A305 | Resideo Reduzierstück VA6290A | Messing Ventil von 1 1/4" auf 3/4" | Resideo Reduzierstück VA6290A zur Veränderung des HK-Anteiles bei thermostatischen Zweiwege-Verteilventilen Fabrikat: Resideo Typ: Honeywell Home VA6290A305 | PCE | 17.4 | H99 | H
DTN25_II_0254 | Neu | VA5201A010 | Resideo Gewindetülle VA5201A | zylindrisch normale L:ms 3/8 " | Resideo Gewindetülle VA5201A mit Gewinde bis zum Bund Rohranschluss: G 3/8 Ventilanschlussgröße: DN 10 Ventilanschluss: konisch dichtend Typ: Außengewindetülle Eurokonus Nennweite: DN 10 Fabrikat: Resideo Typ: Honeywell Home VA5201A010 | PCE | 5.6 | H99 | H
DTN25_II_0255 | Neu | VA5201A015 | Resideo Gewindetülle VA5201A | zylindrisch normale L:ms 1/2 " | Resideo Gewindetülle VA5201A mit Gewinde bis zum Bund Rohranschluss: G 1/2 Ventilanschlussgröße: DN 15 Ventilanschluss: konisch dichtend Typ: Außengewindetülle Eurokonus Nennweite: DN 15 Fabrikat: Resideo Typ: Honeywell Home VA5201A015 | PCE | 6.7 | H99 | H
DTN25_II_0256 | Neu | VA5219C015 | Resideo Bogentülle VA5219C015 | Messing, vernickelt | Resideo Bogentülle VA5219C015 Rohranschluss: G 1/2 Ventilanschlussgröße: DN 15 Ventilanschluss: konisch dichtend Typ: Bogentülle Eurokonus Nennweite: DN 15 Fabrikat: Resideo Typ: Honeywell Home VA5219C015 | PCE | 19.8 | H99 | H
DTN25_II_0257 | Neu | VA5291C015 | Resideo Tülle | mit Stauscheibe und Schlüsselflächen | Resideo Tülle Rohranschluss: G 1/2 Ventilanschlussgröße: DN 15 Ventilanschluss: konisch dichtend Typ: Außengewindetülle Nennweite: DN 15 Fabrikat: Resideo Typ: Honeywell Home VA5291C015 | PCE | 7.05 | H99 | H
DTN25_II_0258 | Neu | VS3301A001 | Resideo Verschlusskappe Verafix VS | Messing, vernickelt | Resideo Verschlusskappe Verafix VS Fabrikat: Resideo Typ: Honeywell Home VS3301A001 | PCE | 5.75 | H99 | H
DTN25_II_0259 | Neu | VS3301C001 | Resideo Verschlusskappe verafix-E | Messing, vernickelt | Resideo Verschlusskappe verafix-E Für Anschlussgröße: 3/8" - 3/4" Fabrikat: Resideo Typ: Honeywell Home VS3301C001 | PCE | 5.75 | H99 | H
DTN25_II_0260 | Neu | VS3302A001 | Resideo Dichtungsring VS3302A | für Verschlusskappe | Resideo Dichtungsring VS3302A für Verschlusskappe von Verafix, -E, -mes-II Verschraubungen. Für Anschlussgröße: 3/8" - 3/4" Fabrikat: Resideo Typ: Honeywell Home VS3302A001 | PCE | 5.75 | H99 | H
DTN25_II_0261 | Neu | VA3300A001 | Resideo Entleerungsvorrichtung VA3300A | für Verschraubungen Verafix | Resideo Entleerungsvorrichtung VA3300A für verafix, -E, -mes-II Verschraubungen bis Baujahr 1999 Fabrikat: Resideo Typ: Honeywell Home VA3300A001 | PCE | 22.1 | H99 | H
DTN25_II_0262 | Neu | VA8300A001 | Resideo Spezialschlüssel VA8300A | für Verschraubungen Verafix | Resideo Spezialschlüssel VA8300A für Verafix, -E, -mes-II Verschraubungen mit SW 4, SW 10 Vierkant-Aussen und SW 6 Vierkant-Innen. Fabrikat: Resideo Typ: Honeywell Home VA8300A001 | PCE | 28.5 | H99 | H
DTN25_II_0263 | Neu | VA2501A010 | Resideo Behördensicherung VA2501A | für Kombi-Ventile für Nennweite 3/8"-1" | Resideo Behördensicherung VA2501A Zur Abdeckung der Überwurfmutter bei Thera-2, Thera-2-DA, Thera-3, Thera-3-DA und Thera-4. Für Anschlussgröße: 3/8" - 1" Art des Zubehörs: Behördensicherung Hinweis: Baugleich mit ehem. Honeywell Artikel Fabrikat: Resideo Typ: Braukmann VA2501A010 | PCE | 14.1 | H99 | H
DTN25_II_0264 | Neu | VA2501A032 | Resideo Behördensicherung VA2501A | f. Kombi-Ventile f. DN 1 1/4"-2" | Resideo Behördensicherung VA2501A Zur Abdeckung der Überwurfmutter bei Thera-2, Thera-2-DA, Thera-3, Thera-3-DA und Thera-4. Für Anschlussgröße: 1 1/4" - 2" Art des Zubehörs: Behördensicherung Hinweis: Baugleich mit ehem. Honeywell Artikel Fabrikat: Resideo Typ: Braukmann VA2501A032 | PCE | 21.4 | H99 | H
DTN25_II_0265 | Neu | VA2500A001 | Resideo Adapter VA2500A | für Kombi-3-Plus blau | Resideo Adapter VA2500A für den Rücklauf. Zur elektrischen Betätigung der Absperrung mittels Thermoantrieb. Werkstoff: Messing Für Anschlussgröße: 1/2" - 1 1/2" Art des Zubehörs: Adapter für thermoelektrischen Stellantrieb Hinweis: Baugleich mit ehem. Honeywell Artikel Fabrikat: Resideo Typ: Braukmann VA2500A001 | PCE | 33 | H99 | H
DTN25_II_0266 | Neu | VA5530A015 | Resideo Löttülle VA5530A | Messing, A, 1/2 " | Resideo Löttülle VA5530A Nennweite: DN 15 Rohranschluss: 15 mm Ventilanschlussgröße: DN 15 Ventilanschluss: flach dichtend Typ: Löttülle Hinweis: Baugleich mit ehem. Honeywell Artikel Fabrikat: Resideo Typ: Braukmann VA5530A015 | PCE | 5.35 | H99 | H
DTN25_II_0267 | Neu | VA5530A020 | Resideo Löttülle VA5530A | Messing, A, 3/4 " | Resideo Löttülle VA5530A Nennweite: DN 20 Rohranschluss: 22 mm Ventilanschlussgröße: DN 20 Ventilanschluss: flach dichtend Typ: Löttülle Hinweis: Baugleich mit ehem. Honeywell Artikel Fabrikat: Resideo Typ: Braukmann VA5530A020 | PCE | 5.3 | H99 | H
DTN25_II_0268 | Neu | VA5530A025 | Resideo Löttülle VA5530A | Messing, A, 1 " | Resideo Löttülle VA5530A Nennweite: DN 25 Rohranschluss: 28 mm Ventilanschlussgröße: DN 25 Ventilanschluss: flach dichtend Typ: Löttülle Hinweis: Baugleich mit ehem. Honeywell Artikel Fabrikat: Resideo Typ: Braukmann VA5530A025 | PCE | 6.05 | H99 | H
DTN25_II_0269 | Neu | VA5530A032 | Resideo Löttülle VA5530A | Messing, A, 1 1/4 " | Resideo Löttülle VA5530A Nennweite: DN 32 Rohranschluss: 35 mm Ventilanschlussgröße: DN 32 Ventilanschluss: flach dichtend Typ: Löttülle Hinweis: Baugleich mit ehem. Honeywell Artikel Fabrikat: Resideo Typ: Braukmann VA5530A032 | PCE | 9.9 | H99 | H
DTN25_II_0270 | Neu | VA5530A040 | Resideo Löttülle VA5530A | Messing, A, 1 1/2 " | Resideo Löttülle VA5530A Nennweite: DN 40 Rohranschluss: 42 mm Ventilanschlussgröße: DN 40 Ventilanschluss: flach dichtend Typ: Löttülle Hinweis: Baugleich mit ehem. Honeywell Artikel Fabrikat: Resideo Typ: Braukmann VA5530A040 | PCE | 12.3 | H99 | H
DTN25_II_0271 | Neu | VA5530A050 | Resideo Löttülle VA5530A | Messing, A, 2 " | Resideo Löttülle VA5530A Nennweite: DN 50 Typ: Löttülle Rohranschluss: 54 mm Ventilanschlussgröße: DN 50 Ventilanschluss: flach dichtend Hinweis: Baugleich mit ehem. Honeywell Artikel Fabrikat: Resideo Typ: Braukmann VA5530A050 | PCE | 33.5 | H99 | H
DTN25_II_0272 | Neu | VA5540A010 | Resideo Schweisstülle VA5540A | Stahl, A, 3/8 " | Resideo Schweisstülle VA5540A Typ: Schweißtülle Rohranschluss: 16 mm Ventilanschlussgröße: DN 10 Ventilanschluss: flach dichtend Nennweite: DN 10 Hinweis: Baugleich mit ehem. Honeywell Artikel Fabrikat: Resideo Typ: Braukmann VA5540A010 | PCE | 7.1 | H99 | H
DTN25_II_0273 | Neu | VA5540A015 | Resideo Schweisstülle VA5540A | Stahl, A, 1/2 " | Resideo Schweisstülle VA5540A Typ: Schweißtülle Rohranschluss: 20,5 mm Ventilanschlussgröße: DN 15 Ventilanschluss: flach dichtend Nennweite: DN 15 Hinweis: Baugleich mit ehem. Honeywell Artikel Fabrikat: Resideo Typ: Braukmann VA5540A015 | PCE | 7.05 | H99 | H
DTN25_II_0274 | Neu | VA5540A020 | Resideo Schweisstülle VA5540A | Stahl, A, 3/4 " | Resideo Schweisstülle VA5540A Typ: Schweißtülle Rohranschluss: 26 mm Ventilanschlussgröße: DN 20 Ventilanschluss: flach dichtend Nennweite: DN 20 Hinweis: Baugleich mit ehem. Honeywell Artikel Fabrikat: Resideo Typ: Braukmann VA5540A020 | PCE | 13.7 | H99 | H
DTN25_II_0275 | Neu | VA5540A025 | Resideo Schweisstülle VA5540A | Stahl, A, 1 " | Resideo Schweisstülle VA5540A Typ: Schweißtülle Rohranschluss: 33 mm Ventilanschlussgröße: DN 25 Ventilanschluss: flach dichtend Nennweite: DN 25 Hinweis: Baugleich mit ehem. Honeywell Artikel Fabrikat: Resideo Typ: Braukmann VA5540A025 | PCE | 14.6 | H99 | H
DTN25_II_0276 | Neu | VA5540A032 | Resideo Schweisstülle VA5540A | Stahl, A, 1 1/4 " | Resideo Schweisstülle VA5540A Typ: Schweißtülle Rohranschluss: 41 mm Ventilanschlussgröße: DN 32 Ventilanschluss: flach dichtend Nennweite: DN 32 Hinweis: Baugleich mit ehem. Honeywell Artikel Fabrikat: Resideo Typ: Braukmann VA5540A032 | PCE | 25.5 | H99 | H
DTN25_II_0277 | Neu | VA5540A040 | Resideo Schweisstülle VA5540A | Stahl, A, 1 1/2 " | Resideo Schweisstülle VA5540A Typ: Schweißtülle Rohranschluss: 47,5 mm Ventilanschlussgröße: DN 40 Ventilanschluss: flach dichtend Nennweite: DN 40 Hinweis: Baugleich mit ehem. Honeywell Artikel Fabrikat: Resideo Typ: Braukmann VA5540A040 | PCE | 27 | H99 | H
DTN25_II_0278 | Neu | VA5540A050 | Resideo Schweisstülle VA5540A | Stahl, A, 2 " | Resideo Schweisstülle VA5540A Typ: Schweißtülle Rohranschluss: 60 mm Ventilanschlussgröße: DN 50 Ventilanschluss: flach dichtend Nennweite: DN 50 Hinweis: Baugleich mit ehem. Honeywell Artikel Fabrikat: Resideo Typ: Braukmann VA5540A050 | PCE | 55.5 | H99 | H
DTN25_II_0279 | Neu | VA5500A010 | Resideo Gewindetülle VA5500A | Messing, A, 3/8 " | Resideo Gewindetülle VA5500A normale Länge, flachdichtend Rohranschluss: R 3/8 Ventilanschlussgröße: DN 10 Ventilanschluss: flach dichtend Typ: Außengewindetülle Nennweite: DN 10 Hinweis: Baugleich mit ehem. Honeywell Artikel Fabrikat: Resideo Typ: Braukmann VA5500A010 | PCE | 5.45 | H99 | H
DTN25_II_0280 | Neu | VA5500A015 | Resideo Gewindetülle VA5500A | Messing, A, 1/2 " | Resideo Gewindetülle VA5500A normale Länge, flachdichtend Rohranschluss: R 1/2 Ventilanschlussgröße: DN 15 Ventilanschluss: flach dichtend Typ: Außengewindetülle Nennweite: DN 15 Hinweis: Baugleich mit ehem. Honeywell Artikel Fabrikat: Resideo Typ: Braukmann VA5500A015 | PCE | 5.8 | H99 | H
DTN25_II_0281 | Neu | VA5500A020 | Resideo Gewindetülle VA5500A | Messing, A, 3/4 " | Resideo Gewindetülle VA5500A normale Länge, flachdichtend Rohranschluss: R 3/4 Ventilanschlussgröße: DN 20 Ventilanschluss: flach dichtend Typ: Außengewindetülle Nennweite: DN 20 Hinweis: Baugleich mit ehem. Honeywell Artikel Fabrikat: Resideo Typ: Braukmann VA5500A020 | PCE | 7.05 | H99 | H
DTN25_II_0282 | Neu | VA5500A025 | Resideo Gewindetülle VA5500A | Messing, A, 1 " | Resideo Gewindetülle VA5500A normale Länge, flachdichtend Rohranschluss: R 1 Ventilanschlussgröße: DN 25 Ventilanschluss: flach dichtend Typ: Außengewindetülle Nennweite: DN 25 Hinweis: Baugleich mit ehem. Honeywell Artikel Fabrikat: Resideo Typ: Braukmann VA5500A025 | PCE | 10.6 | H99 | H
DTN25_II_0283 | Neu | VA5500A032 | Resideo Gewindetülle VA5500A | Messing, A, 1 1/4 " | Resideo Gewindetülle VA5500A normale Länge, flachdichtend Rohranschluss: R 1 1/4 Ventilanschlussgröße: DN 32 Ventilanschluss: flach dichtend Typ: Außengewindetülle Nennweite: DN 32 Hinweis: Baugleich mit ehem. Honeywell Artikel Fabrikat: Resideo Typ: Braukmann VA5500A032 | PCE | 16.1 | H99 | H
DTN25_II_0284 | Neu | VA5500A040 | Resideo Gewindetülle VA5500A | Messing, A, 1 1/2 " | Resideo Gewindetülle VA5500A normale Länge, flachdichtend Rohranschluss: R 1 1/2 Ventilanschlussgröße: DN 40 Ventilanschluss: flach dichtend Typ: Außengewindetülle Nennweite: DN 40 Hinweis: Baugleich mit ehem. Honeywell Artikel Fabrikat: Resideo Typ: Braukmann VA5500A040 | PCE | 22 | H99 | H
DTN25_II_0285 | Neu | VA5500A050 | Resideo Gewindetülle VA5500A | Messing, A, 2 " | Resideo Gewindetülle VA5500A normale Länge, flachdichtend Rohranschluss: R 2 Ventilanschlussgröße: DN 50 Ventilanschluss: flach dichtend Typ: Außengewindetülle Nennweite: DN 50 Hinweis: Baugleich mit ehem. Honeywell Artikel Fabrikat: Resideo Typ: Braukmann VA5500A050 | PCE | 33 | H99 | H
DTN25_II_0286 | Neu | VA3600A008 | Resideo Adapter für Druckmess-Stutzen | für Druckmessstutzen | Resideo Adapter für Druckmess-Stutzen Werkstoff: Messing Art des Zubehörs: Adapter Druckmessstutzen Hinweis: Baugleich mit ehem. Honeywell Artikel Fabrikat: Resideo Typ: Braukmann VA3600A008 | PCE | 76.5 | H99 | H
DTN25_II_0287 | Neu | VA2601A008 | Resideo Verlängerung VA2601A | für Kombi-Ventile | Resideo Verlängerung VA2601A Inhalt 2 Stück, Länge 45 mm. Werkstoff: Messing Für Anschlussgröße: G 1/4" Art des Zubehörs: Verlängerung Druckmessstutzen Hinweis: Baugleich mit ehem. Honeywell Artikel Fabrikat: Resideo Typ: Braukmann VA2601A008 | PCE | 22.3 | H99 | H
DTN25_II_0288 | Neu | VS5501A008 | Resideo Absperrventil VS5501A | für Kombi-Automatik R | Resideo Absperrventil VS5501A mit Klemmring und Druckschraube zum Anschluss der Impulsleitung (= 6 mm Cu-Rohr) Werkstoff: Messing Für Anschlussgröße: 1/2" - 1 1/2" Art des Zubehörs: Absperrventil Impulsleitung Hinweis: Baugleich mit ehem. Honeywell Artikel Fabrikat: Resideo Typ: Braukmann VS5501A008 | PCE | 33 | H99 | H
DTN25_II_0289 | Neu | VS5500A008 | Resideo Klemmring und Druckschraube | für Kombi-Automatik R A, 1/4", 6x1mm | Resideo Klemmring und Druckschraube für Impulsleitung. Bestehend aus je 1 Stück: Klemmring, Druckschraube im Schlauchbeutel. Werkstoff: Messing Für Anschlussgröße: 1/4", 6 x 1 mm Art des Zubehörs: Klemmring Impulsleitung Hinweis: Baugleich mit ehem. Honeywell Artikel Fabrikat: Resideo Typ: Braukmann VS5500A008 | PCE | 5.3 | H99 | H
DTN25_II_0290 | Neu | VS2500KA01 | Resideo Absperrkappe VS2500KA | für Kombi Automatik R | Resideo Absperrkappe VS2500KA Art des Zubehörs: Verschlusskappe Hinweis: Baugleich mit ehem. Honeywell Artikel Fabrikat: Resideo Typ: Braukmann VS2500KA01 | PCE | 23.7 | H99 | H
DTN25_II_0291 | Neu | VA8200A001 | Resideo Montagegerät VA8200A001 | für Thermostatventilkörper | Resideo Montagegerät VA8200A001 für die Auswechslung von Oberteilen ohne Entleeren der Anlage für Thermostatventilkörper der Typen BB, UBG, KV, SC,V ,FV,für das Handregulierventil mira-3, Verteilsystem, thermostatische Verteilventile, 3/8" - 3/4". Fabrikat: Resideo Typ: Honeywell Home VA8200A001 | PCE | 660.5 | H99 | H
DTN25_II_0292 | Neu | VS4001A250 | Resideo Ersatz O-Ring VS4001A | für Montagegerät VA8200 A250 | Resideo Ersatz O-Ring VS4001A Produktbeschreibung: für Kupplung vorne Hinweis: Baugleich mit ehem. Honeywell Artikel Fabrikat: Resideo Typ: Honeywell Home VS4001A250 | PCE | 5.3 | H99 | H
DTN25_II_0293 | Neu | VS4001A300 | Resideo Ersatz O-Ring VS4001A | für Montagegerät VA8200 A300 | Resideo Ersatz O-Ring VS4001A Produktbeschreibung: für Spindel hinten Hinweis: Baugleich mit ehem. Honeywell Artikel Fabrikat: Resideo Typ: Honeywell Home VS4001A300 | PCE | 5.3 | H99 | H
DTN25_II_0294 | Neu | VS8200D001 | Resideo Ersatz O-Ringset VS8200D | für Montagegerät VA8200 | Resideo Ersatz O-Ringset VS8200D Produktbeschreibung: 10,3 x 2,4, 25,0 x 2,5, 30,0 x 2,5 Fabrikat: Resideo Typ: Honeywell Home VS8200D001 | PCE | 5.7 | H99 | H
DTN25_II_0295 | Neu | VS8200A010 | Resideo Stecknuss VS8200 | für Montagegerät VA8200 A010 | Resideo Stecknuss VS8200 Produktbeschreibung: für Handventil Mira-3 Fabrikat: Resideo Typ: Honeywell Home VS8200A010 | PCE | 8.05 | H99 | H
DTN25_II_0296 | Neu | VS8200B010 | Resideo Stecknuss VS8200 | für Montagegerät VA8200 B010 | Resideo Stecknuss VS8200 Produktbeschreibung: für Thermostatventile SX, FX, UGB, BB, KV, SC Fabrikat: Resideo Typ: Honeywell Home VS8200B010 | PCE | 8.05 | H99 | H
DTN25_II_0297 | Neu | VS8200B194 | Resideo Stecknuss VS8200 | für Montagegerät VA8200 B194 | Resideo Stecknuss VS8200 Produktbeschreibung: für Thermostatventile LX, FV, V Fabrikat: Resideo Typ: Honeywell Home VS8200B194 | PCE | 8.05 | H99 | H
DTN25_II_0298 | Neu | VS8200C150 | Resideo Gummieinsatz für Stecknuss | z Montageger. VA8200 f. TV FV V | Resideo Gummieinsatz für Stecknuss Produktbeschreibung: für Thermostatventile LX, FV, V, FS, VS Fabrikat: Resideo Typ: Honeywell Home VS8200C150 | PCE | 5.3 | H99 | H
DTN25_II_0299 | Neu | VS8200C193 | Resideo Gummieinsatz für Stecknuss | z Montageger. VA8200 f. TV BB UBG KV SC | Resideo Gummieinsatz für Stecknuss Produktbeschreibung: für Thermostatventile SX, FX, UBG, BB, KV, SC Fabrikat: Resideo Typ: Honeywell Home VS8200C193 | PCE | 5.3 | H99 | H
DTN25_II_0300 | Neu | VS8200E010 | Resideo Spindel VS8200E | für Montagegerät VA8200 | Resideo Spindel VS8200E Produktbeschreibung: komplett ohne Stecknuss Fabrikat: Resideo Typ: Honeywell Home VS8200E010 | PCE | 33.5 | H99 | H
DTN25_II_0301 | Neu | VS8200F001 | Resideo Überwurfmutter und Tülle | für Montagegerät VA8200 | Resideo Überwurfmutter und Tülle Fabrikat: Resideo Typ: Honeywell Home VS8200F001 | PCE | 29 | H99 | H
DTN25_II_0302 | Neu | V100AA | Resideo Heizkörperventil-Ventileinsatz | 3/8 - 1, AA, für V100 | Resideo Heizkörperventil-Ventileinsatz passend für: V100, V102, V108UK, V114, V117D 3/8" - 1" Ausführung: AA Fabrikat: Resideo Typ: Honeywell Home V100AA | PCE | 14.5 | H99 | H
DTN25_II_0303 | Neu | V100U | Resideo Heizkörperventil-Ventileinsatz | 3/8 - 1, für V100, umgekehrt | Resideo Heizkörperventil-Ventileinsatz passend für: V100 3/8" - 1" Ausführung: U Fabrikat: Resideo Typ: Honeywell Home V100U | PCE | 24.1 | H99 | H
DTN25_II_0304 | Neu | WV108M | Resideo Austauschvorrichtung WV108M | Anschlussgewinde M 30x1,5 | Resideo Austauschvorrichtung WV108M mit WV 108 S Spindeleinsatz, für V 100, V 100 UK, V 102, V 107 M, V 108, V 108 UK, V 114, V 117 D Fabrikat: Resideo Typ: Honeywell Home WV108M | PCE | 859 | H99 | H
DTN25_II_0305 | Neu | WV123 | Resideo Austauschvorrichtung WV123 | Anschlussgewinde M 30x1,5 | Resideo Austauschvorrichtung WV123 mit WV 123 S Spindeleinsatz für V 123 Hinweis: Baugleich mit ehem. Honeywell Artikel Fabrikat: Resideo Typ: Braukmann WV123 | PCE | 925.5 | H99 | H
DTN25_II_0306 | Neu | WV108MS | Resideo Spindeleinsatz WV108MS | für Ventileinsätze V100 ff | Resideo Spindeleinsatz WV108MS für Ventileinsätze V 100 AA, AF, AG, AH, MA und V 100 U Hinweis: Baugleich mit ehem. Honeywell Artikel Fabrikat: Resideo Typ: Braukmann WV108MS | PCE | 436 | H99 | H
DTN25_II_0307 | Neu | WV123S | Resideo Spindeleinsatz WV123S | für Ventileinsätze V 123 A und V 123 AS | Resideo Spindeleinsatz WV123S Hinweis: Baugleich mit ehem. Honeywell Artikel Fabrikat: Resideo Typ: Braukmann WV123S | PCE | 436 | H99 | H
DTN25_II_0308 | Neu | WT100V | Resideo Abschraubvorrichtung WT100V | für Thermostat T100V und Thera-Van | Resideo Abschraubvorrichtung WT100V Fabrikat: Resideo Typ: Honeywell Home WT100V | PCE | 60.5 | H99 | H
DTN25_II_0309 | Neu | FS100V | Resideo Feststellscheibe FS100V | Kunststoff | Resideo Feststellscheibe FS100V VPE5 Fabrikat: Resideo Typ: Honeywell Home FS100V | SET | 22.6 | H99 | H
DTN25_II_0310 | Neu | T100MZ-2512 | Resideo Thermostat T100MZ | m. Fernverstellung u. Fernf Ausf. 2512 | Resideo Thermostat T100MZ geprüft nach DIN EN 215. Mit Flüssigkeitsfühler. Gehäuse aus hochwertigem Kunststoff, Überwurfmutter aus Messing vernickelt, Einstellgriff mit Merkziffern. Mit Übertemperatursicherung. Geeignet für Braukmann-, Heimeier- und MNG-Thermostatventil-Unterteile und insbesondere für den Direktanschluss an Ventilheizkörpern mit integrierten Ventilgarnituren und Anschlussgewinde M 30 x 1,5. Nicht geeignet für V 123 ff bis Baujahr 1996. Regelelement: Flüssigkeitsfühler Einstellbereich: 9-26 Grad C Blockierung/ Begrenzung Einstellbereich: false Farbe: weiß Thermostatanschluss: M30 x 1,5 mm Nullstellung: false Schließmaß: 11,5 mm Fabrikat: Resideo Typ: Honeywell Home T100MZ-2512 | PCE | 95.5 | H1 | H
DTN25_II_0311 | Neu | T100MZ-2515 | Resideo Thermostat T100MZ | m. Fernverstellung u. Fernf Ausf. 2515 | Resideo Thermostat T100MZ geprüft nach DIN EN 215. Mit Flüssigkeitsfühler. Gehäuse aus hochwertigem Kunststoff, Überwurfmutter aus Messing vernickelt, Einstellgriff mit Merkziffern. Mit Übertemperatursicherung. Geeignet für Braukmann-, Heimeier- und MNG-Thermostatventil-Unterteile und insbesondere für den Direktanschluss an Ventilheizkörpern mit integrierten Ventilgarnituren und Anschlussgewinde M 30 x 1,5. Nicht geeignet für V 123 ff bis Baujahr 1996. Regelelement: Flüssigkeitsfühler Einstellbereich: 9-26 Grad C Blockierung/ Begrenzung Einstellbereich: false Farbe: weiß Thermostatanschluss: M30 x 1,5 mm Nullstellung: false Schließmaß: 11,5 mm Fabrikat: Resideo Typ: Honeywell Home T100MZ-2515 | PCE | 127.5 | H1 | H
DTN25_II_0312 | Neu | D06F-1/2B | Resideo Druckminderer D06F | mit Einstellanzeige, Messing B, R1/2 | Resideo Druckminderer D06F mit Einstellanzeige, patentiertem Druckausgleichssystem und eingebautem Niro-Feinsieb ca. 0,16 mm. Gehäuse aus entzinkungsbeständigem Messing, Federhaube aus Kunststoff, Ventileinsatz aus korrosionsfestem Kunststoff -austauschbar-. Gehäuse beidseitig mit Manometeranschluss G 1/4 ISO 228/1. Schallschutzgeprüft Gruppe I, ohne Auflage, prüfpflichtig bis R 1 1/4". In Bereichen mit UV-Bestrahlung und Lösungsmitteldämpfen muss die Messing-Siebtasse SM06T verwendet werden! Medium: Trinkwasser Nenndruck: PN 25 Werkstoff des Gehäuses: Messing, entzinkungsbeständig Anschlüsse: Außengewinde konisch (BSPT) Reduzierter Druck: 1,5-6 bar Nenndurchmesser: 1/2 Zoll Kvs-Wert: 2,4 Mediumtemperatur: 2-70 Grad C Ausführung: mit Außengewindetüllen und Messing-Siebtasse Nennweite: DN 15 Fabrikat: Resideo Typ: Braukmann D06F-1/2B | PCE | 136 | W1 | W
DTN25_II_0313 | Neu | D06F-11/2B | Resideo Druckminderer D06F | mit Einstellanzeige, Messing B, R11/2 | Resideo Druckminderer D06F mit Einstellanzeige, patentiertem Druckausgleichssystem und eingebautem Niro-Feinsieb ca. 0,16 mm. Gehäuse aus entzinkungsbeständigem Messing, Federhaube aus Kunststoff, Ventileinsatz aus korrosionsfestem Kunststoff -austauschbar-. Gehäuse beidseitig mit Manometeranschluss G 1/4 ISO 228/1. Schallschutzgeprüft Gruppe I, ohne Auflage, prüfpflichtig bis R 1 1/4". In Bereichen mit UV-Bestrahlung und Lösungsmitteldämpfen muss die Messing-Siebtasse SM06T verwendet werden! Medium: Trinkwasser Nenndruck: PN 25 Werkstoff des Gehäuses: Messing, entzinkungsbeständig Anschlüsse: Außengewinde konisch (BSPT) Reduzierter Druck: 1,5-6 bar Nenndurchmesser: 1 1/2 Zoll Kvs-Wert: 12,6 Mediumtemperatur: 2-70 Grad C Ausführung: mit Außengewindetüllen und Messing-Siebtasse Nennweite: DN 40 Fabrikat: Resideo Typ: Braukmann D06F-11/2B | PCE | 396.5 | W1 | W
DTN25_II_0314 | Neu | D06F-11/4B | Resideo Druckminderer D06F | mit Einstellanzeige, Messing B, R11/4 | Resideo Druckminderer D06F mit Einstellanzeige, patentiertem Druckausgleichssystem und eingebautem Niro-Feinsieb ca. 0,16 mm. Gehäuse aus entzinkungsbeständigem Messing, Federhaube aus Kunststoff, Ventileinsatz aus korrosionsfestem Kunststoff -austauschbar-. Gehäuse beidseitig mit Manometeranschluss G 1/4 ISO 228/1. Schallschutzgeprüft Gruppe I, ohne Auflage, prüfpflichtig bis R 1 1/4". In Bereichen mit UV-Bestrahlung und Lösungsmitteldämpfen muss die Messing-Siebtasse SM06T verwendet werden! Medium: Trinkwasser Nenndruck: PN 25 Werkstoff des Gehäuses: Messing, entzinkungsbeständig Anschlüsse: Außengewinde konisch (BSPT) Reduzierter Druck: 1,5-6 bar Nenndurchmesser: 1 1/4 Zoll Kvs-Wert: 5,9 Mediumtemperatur: 2-70 Grad C Ausführung: mit Außengewindetüllen und Messing-Siebtasse Nennweite: DN 32 Fabrikat: Resideo Typ: Braukmann D06F-11/4B | PCE | 242.5 | W1 | W
DTN25_II_0315 | Neu | D06F-1B | Resideo Druckminderer D06F | mit Einstellanzeige, Messing B, R1 | Resideo Druckminderer D06F mit Einstellanzeige, patentiertem Druckausgleichssystem und eingebautem Niro-Feinsieb ca. 0,16 mm. Gehäuse aus entzinkungsbeständigem Messing, Federhaube aus Kunststoff, Ventileinsatz aus korrosionsfestem Kunststoff -austauschbar-. Gehäuse beidseitig mit Manometeranschluss G 1/4 ISO 228/1. Schallschutzgeprüft Gruppe I, ohne Auflage, prüfpflichtig bis R 1 1/4". In Bereichen mit UV-Bestrahlung und Lösungsmitteldämpfen muss die Messing-Siebtasse SM06T verwendet werden! Medium: Trinkwasser Mediumtemperatur: 2-70 Grad C Nenndruck: PN 25 Anschlüsse: Außengewinde konisch (BSPT) Kvs-Wert: 5,8 Nenndurchmesser: 1 Zoll Werkstoff des Gehäuses: Messing, entzinkungsbeständig Reduzierter Druck: 1,5-6 bar Ausführung: mit Außengewindetüllen und Messing-Siebtasse Nennweite: DN 25 Fabrikat: Resideo Typ: Braukmann D06F-1B | PCE | 170 | W1 | W
DTN25_II_0316 | Neu | D06F-2B | Resideo Druckminderer D06F | mit Einstellanzeige, Messing B, R2 | Resideo Druckminderer D06F mit Einstellanzeige, patentiertem Druckausgleichssystem und eingebautem Niro-Feinsieb ca. 0,16 mm. Gehäuse aus entzinkungsbeständigem Messing, Federhaube aus Kunststoff, Ventileinsatz aus korrosionsfestem Kunststoff -austauschbar-. Gehäuse beidseitig mit Manometeranschluss G 1/4 ISO 228/1. Schallschutzgeprüft Gruppe I, ohne Auflage, prüfpflichtig bis R 1 1/4". In Bereichen mit UV-Bestrahlung und Lösungsmitteldämpfen muss die Messing-Siebtasse SM06T verwendet werden! Medium: Trinkwasser Nenndruck: PN 25 Werkstoff des Gehäuses: Messing, entzinkungsbeständig Anschlüsse: Außengewinde konisch (BSPT) Reduzierter Druck: 1,5-6 bar Nenndurchmesser: 2 Zoll Kvs-Wert: 12 Mediumtemperatur: 2-70 Grad C Ausführung: mit Außengewindetüllen und Messing-Siebtasse Nennweite: DN 50 Fabrikat: Resideo Typ: Braukmann D06F-2B | PCE | 464.5 | W1 | W
DTN25_II_0317 | Neu | D06F-3/4B | Resideo Druckminderer D06F | mit Einstellanzeige, Messing B, R3/4 | Resideo Druckminderer D06F mit Einstellanzeige, patentiertem Druckausgleichssystem und eingebautem Niro-Feinsieb ca. 0,16 mm. Gehäuse aus entzinkungsbeständigem Messing, Federhaube aus Kunststoff, Ventileinsatz aus korrosionsfestem Kunststoff -austauschbar-. Gehäuse beidseitig mit Manometeranschluss G 1/4 ISO 228/1. Schallschutzgeprüft Gruppe I, ohne Auflage, prüfpflichtig bis R 1 1/4". In Bereichen mit UV-Bestrahlung und Lösungsmitteldämpfen muss die Messing-Siebtasse SM06T verwendet werden! Medium: Trinkwasser Nenndruck: PN 25 Werkstoff des Gehäuses: Messing, entzinkungsbeständig Anschlüsse: Außengewinde konisch (BSPT) Reduzierter Druck: 1,5-6 bar Nenndurchmesser: 3/4 Zoll Kvs-Wert: 3,1 Mediumtemperatur: 2-70 Grad C Ausführung: mit Außengewindetüllen und Messing-Siebtasse Nennweite: DN 20 Fabrikat: Resideo Typ: Braukmann D06F-3/4B | PCE | 145 | W1 | W
DTN25_II_0318 | Neu | D06FH-1/2B | Resideo Druckminderer D06FH | Hochdruckausführung, Messing, B, R1/2 | Resideo Druckminderer D06FH in Hochdruckausführung, mit patentiertem Druckausgleichssystem und eingebautem Niro-Feinsieb ca. 0,16 mm. Gehäuse und Verschraubungen aus Messing, Federhaube aus Kunststoff, Ventileinsatz aus korrosionsfestem Kunststoff -austauschbar-. Gehäuse beidseitig mit Manometeranschluss G 1/4 ISO 228/1. Schallschutzgeprüft Gruppe I, ohne Auflage, bis R 1 1/4" Medium: Trinkwasser Nenndruck: PN 25 Werkstoff des Gehäuses: Messing, entzinkungsbeständig Anschlüsse: Außengewinde konisch (BSPT) Reduzierter Druck: 1,5-12 bar Nenndurchmesser: 1/2 Zoll Kvs-Wert: 2,4 Mediumtemperatur: 2-30 Grad C Ausführung: mit Außengewindetüllen und Messing-Siebtasse Nennweite: DN 15 Hinweis: Baugleich mit ehem. Honeywell Artikel Fabrikat: Resideo Typ: Braukmann D06FH-1/2B | PCE | 164 | W1 | W
DTN25_II_0319 | Neu | D06FH-11/2B | Resideo Druckminderer D06FH | Hochdruckausführung, Messing, B, R11/2 | Resideo Druckminderer D06FH in Hochdruckausführung, mit patentiertem Druckausgleichssystem und eingebautem Niro-Feinsieb ca. 0,16 mm. Gehäuse und Verschraubungen aus Messing, Federhaube aus Kunststoff, Ventileinsatz aus korrosionsfestem Kunststoff -austauschbar-. Gehäuse beidseitig mit Manometeranschluss G 1/4 ISO 228/1. Schallschutzgeprüft Gruppe I, ohne Auflage, bis R 1 1/4" Medium: Trinkwasser Nenndruck: PN 25 Werkstoff des Gehäuses: Messing, entzinkungsbeständig Anschlüsse: Außengewinde konisch (BSPT) Reduzierter Druck: 1,5-12 bar Nenndurchmesser: 1 1/2 Zoll Kvs-Wert: 12,6 Mediumtemperatur: 2-30 Grad C Ausführung: mit Außengewindetüllen und Messing-Siebtasse Nennweite: DN 40 Hinweis: Baugleich mit ehem. Honeywell Artikel Fabrikat: Resideo Typ: Braukmann D06FH-11/2B | PCE | 560.5 | W1 | W
DTN25_II_0320 | Neu | D06FH-11/4B | Resideo Druckminderer D06FH | Hochdruckausführung, Messing, B, R11/4 | Resideo Druckminderer D06FH in Hochdruckausführung, mit patentiertem Druckausgleichssystem und eingebautem Niro-Feinsieb ca. 0,16 mm. Gehäuse und Verschraubungen aus Messing, Federhaube aus Kunststoff, Ventileinsatz aus korrosionsfestem Kunststoff -austauschbar-. Gehäuse beidseitig mit Manometeranschluss G 1/4 ISO 228/1. Schallschutzgeprüft Gruppe I, ohne Auflage, bis R 1 1/4" Medium: Trinkwasser Nenndruck: PN 25 Werkstoff des Gehäuses: Messing, entzinkungsbeständig Anschlüsse: Außengewinde konisch (BSPT) Reduzierter Druck: 1,5-12 bar Nenndurchmesser: 1 1/4 Zoll Kvs-Wert: 9,1 Mediumtemperatur: 2-30 Grad C Ausführung: mit Außengewindetüllen und Messing-Siebtasse Nennweite: DN 32 Hinweis: Baugleich mit ehem. Honeywell Artikel Fabrikat: Resideo Typ: Braukmann D06FH-11/4B | PCE | 308.5 | W1 | W
DTN25_II_0321 | Neu | D06FH-1B | Resideo Druckminderer D06FH | Hochdruckausführung, Messing, B, R1 | Resideo Druckminderer D06FH in Hochdruckausführung, mit patentiertem Druckausgleichssystem und eingebautem Niro-Feinsieb ca. 0,16 mm. Gehäuse und Verschraubungen aus Messing, Federhaube aus Kunststoff, Ventileinsatz aus korrosionsfestem Kunststoff -austauschbar-. Gehäuse beidseitig mit Manometeranschluss G 1/4 ISO 228/1. Schallschutzgeprüft Gruppe I, ohne Auflage, bis R 1 1/4" Medium: Trinkwasser Nenndruck: PN 25 Werkstoff des Gehäuses: Messing, entzinkungsbeständig Anschlüsse: Außengewinde konisch (BSPT) Reduzierter Druck: 1,5-12 bar Nenndurchmesser: 1 Zoll Kvs-Wert: 7,6 Mediumtemperatur: 2-30 Grad C Ausführung: mit Außengewindetüllen und Messing-Siebtasse Nennweite: DN 25 Hinweis: Baugleich mit ehem. Honeywell Artikel Fabrikat: Resideo Typ: Braukmann D06FH-1B | PCE | 217 | W1 | W
DTN25_II_0322 | Neu | D06FH-2B | Resideo Druckminderer D06FH | Hochdruckausführung, Messing, B, R2 | Resideo Druckminderer D06FH in Hochdruckausführung, mit patentiertem Druckausgleichssystem und eingebautem Niro-Feinsieb ca. 0,16 mm. Gehäuse und Verschraubungen aus Messing, Federhaube aus Kunststoff, Ventileinsatz aus korrosionsfestem Kunststoff -austauschbar-. Gehäuse beidseitig mit Manometeranschluss G 1/4 ISO 228/1. Schallschutzgeprüft Gruppe I, ohne Auflage, bis R 1 1/4" Medium: Trinkwasser Nenndruck: PN 25 Werkstoff des Gehäuses: Messing, entzinkungsbeständig Anschlüsse: Außengewinde konisch (BSPT) Reduzierter Druck: 1,5-12 bar Nenndurchmesser: 2 Zoll Kvs-Wert: 12 Mediumtemperatur: 2-30 Grad C Ausführung: mit Außengewindetüllen und Messing-Siebtasse Nennweite: DN 50 Hinweis: Baugleich mit ehem. Honeywell Artikel Fabrikat: Resideo Typ: Braukmann D06FH-2B | PCE | 600 | W1 | W
DTN25_II_0323 | Neu | D06FH-3/4B | Resideo Druckminderer D06FH | Hochdruckausführung, Messing, B, R3/4 | Resideo Druckminderer D06FH in Hochdruckausführung, mit patentiertem Druckausgleichssystem und eingebautem Niro-Feinsieb ca. 0,16 mm. Gehäuse und Verschraubungen aus Messing, Federhaube aus Kunststoff, Ventileinsatz aus korrosionsfestem Kunststoff -austauschbar-. Gehäuse beidseitig mit Manometeranschluss G 1/4 ISO 228/1. Schallschutzgeprüft Gruppe I, ohne Auflage, bis R 1 1/4" Medium: Trinkwasser Nenndruck: PN 25 Werkstoff des Gehäuses: Messing, entzinkungsbeständig Anschlüsse: Außengewinde konisch (BSPT) Reduzierter Druck: 1,5-12 bar Nenndurchmesser: 3/4 Zoll Kvs-Wert: 3,1 Mediumtemperatur: 2-30 Grad C Ausführung: mit Außengewindetüllen und Messing-Siebtasse Nennweite: DN 20 Hinweis: Baugleich mit ehem. Honeywell Artikel Fabrikat: Resideo Typ: Braukmann D06FH-3/4B | PCE | 180.5 | W1 | W
DTN25_II_0324 | Neu | D06FN-1/2B | Resideo Druckminderer D06FN | Niederdruckausführung, ms, B, R1/2 | Resideo Druckminderer D06FN in Niederdruckausführung, mit patentiertem Druckausgleichssystem und eingebautem Niro-Feinsieb ca. 0,16 mm. Gehäuse und Verschraubungen aus Messing, Federhaube aus Kunststoff, Ventileinsatz aus korrosionsfestem Kunststoff -austauschbar-. Gehäuse beidseitig mit Manometeranschluss G 1/4 ISO 228/1. Medium: Trinkwasser Nenndruck: PN 25 Werkstoff des Gehäuses: Messing, entzinkungsbeständig Anschlüsse: Außengewinde konisch (BSPT) Reduzierter Druck: 0,5-2 bar Nenndurchmesser: 1/2 Zoll Kvs-Wert: 2,4 Mediumtemperatur: 2-30 Grad C Ausführung: mit Außengewindetüllen und Messing-Siebtasse Nennweite: DN 15 Hinweis: Baugleich mit ehem. Honeywell Artikel Fabrikat: Resideo Typ: Braukmann D06FN-1/2B | PCE | 269 | W1 | W
DTN25_II_0325 | Neu | D06FN-11/2B | Resideo Druckminderer D06FN | Niederdruckausführung, ms, B, R1 1/2 | Resideo Druckminderer D06FN in Niederdruckausführung, mit patentiertem Druckausgleichssystem und eingebautem Niro-Feinsieb ca. 0,16 mm. Gehäuse und Verschraubungen aus Messing, Federhaube aus Kunststoff, Ventileinsatz aus korrosionsfestem Kunststoff -austauschbar-. Gehäuse beidseitig mit Manometeranschluss G 1/4 ISO 228/1. Medium: Trinkwasser Nenndruck: PN 25 Werkstoff des Gehäuses: Messing, entzinkungsbeständig Anschlüsse: Außengewinde konisch (BSPT) Reduzierter Druck: 0,5-2 bar Nenndurchmesser: 1 1/2 Zoll Kvs-Wert: 12,6 Mediumtemperatur: 2-30 Grad C Ausführung: mit Außengewindetüllen und Messing-Siebtasse Nennweite: DN 40 Hinweis: Baugleich mit ehem. Honeywell Artikel Fabrikat: Resideo Typ: Braukmann D06FN-11/2B | PCE | 846.5 | W1 | W
DTN25_II_0326 | Neu | D06FN-11/4B | Resideo Druckminderer D06FN | Niederdruckausführung, ms, B, R1 1/4 | Resideo Druckminderer D06FN in Niederdruckausführung, mit patentiertem Druckausgleichssystem und eingebautem Niro-Feinsieb ca. 0,16 mm. Gehäuse und Verschraubungen aus Messing, Federhaube aus Kunststoff, Ventileinsatz aus korrosionsfestem Kunststoff -austauschbar-. Gehäuse beidseitig mit Manometeranschluss G 1/4 ISO 228/1. Medium: Trinkwasser Nenndruck: PN 25 Werkstoff des Gehäuses: Messing, entzinkungsbeständig Anschlüsse: Außengewinde konisch (BSPT) Reduzierter Druck: 0,5-2 bar Nenndurchmesser: 1 1/4 Zoll Kvs-Wert: 9,1 Mediumtemperatur: 2-30 Grad C Ausführung: mit Außengewindetüllen und Messing-Siebtasse Nennweite: DN 32 Hinweis: Baugleich mit ehem. Honeywell Artikel Fabrikat: Resideo Typ: Braukmann D06FN-11/4B | PCE | 564 | W1 | W
DTN25_II_0327 | Neu | D06FN-1B | Resideo Druckminderer D06FN | Niederdruckausführung, ms, B, R1 | Resideo Druckminderer D06FN in Niederdruckausführung, mit patentiertem Druckausgleichssystem und eingebautem Niro-Feinsieb ca. 0,16 mm. Gehäuse und Verschraubungen aus Messing, Federhaube aus Kunststoff, Ventileinsatz aus korrosionsfestem Kunststoff -austauschbar-. Gehäuse beidseitig mit Manometeranschluss G 1/4 ISO 228/1. Medium: Trinkwasser Nenndruck: PN 25 Werkstoff des Gehäuses: Messing, entzinkungsbeständig Anschlüsse: Außengewinde konisch (BSPT) Reduzierter Druck: 0,5-2 bar Nenndurchmesser: 1 Zoll Kvs-Wert: 7,6 Mediumtemperatur: 2-30 Grad C Ausführung: mit Außengewindetüllen und Messing-Siebtasse Nennweite: DN 25 Hinweis: Baugleich mit ehem. Honeywell Artikel Fabrikat: Resideo Typ: Braukmann D06FN-1B | PCE | 343 | W1 | W
DTN25_II_0328 | Neu | D06FN-2B | Resideo Druckminderer D06FN | Niederdruckausführung, ms, B, R2 | Resideo Druckminderer D06FN in Niederdruckausführung, mit patentiertem Druckausgleichssystem und eingebautem Niro-Feinsieb ca. 0,16 mm. Gehäuse und Verschraubungen aus Messing, Federhaube aus Kunststoff, Ventileinsatz aus korrosionsfestem Kunststoff -austauschbar-. Gehäuse beidseitig mit Manometeranschluss G 1/4 ISO 228/1. Medium: Trinkwasser Nenndruck: PN 25 Werkstoff des Gehäuses: Messing, entzinkungsbeständig Anschlüsse: Außengewinde konisch (BSPT) Reduzierter Druck: 0,5-2 bar Nenndurchmesser: 2 Zoll Kvs-Wert: 12 Mediumtemperatur: 2-30 Grad C Ausführung: mit Außengewindetüllen und Messing-Siebtasse Nennweite: DN 50 Hinweis: Baugleich mit ehem. Honeywell Artikel Fabrikat: Resideo Typ: Braukmann D06FN-2B | PCE | 1004 | W1 | W
DTN25_II_0329 | Neu | D06FN-3/4B | Resideo Druckminderer D06FN | Niederdruckausführung, ms, B, R3/4 | Resideo Druckminderer D06FN in Niederdruckausführung, mit patentiertem Druckausgleichssystem und eingebautem Niro-Feinsieb ca. 0,16 mm. Gehäuse und Verschraubungen aus Messing, Federhaube aus Kunststoff, Ventileinsatz aus korrosionsfestem Kunststoff -austauschbar-. Gehäuse beidseitig mit Manometeranschluss G 1/4 ISO 228/1. Medium: Trinkwasser Nenndruck: PN 25 Werkstoff des Gehäuses: Messing, entzinkungsbeständig Anschlüsse: Außengewinde konisch (BSPT) Reduzierter Druck: 0,5-2 bar Nenndurchmesser: 3/4 Zoll Kvs-Wert: 3,1 Mediumtemperatur: 2-30 Grad C Ausführung: mit Außengewindetüllen und Messing-Siebtasse Nennweite: DN 20 Hinweis: Baugleich mit ehem. Honeywell Artikel Fabrikat: Resideo Typ: Braukmann D06FN-3/4B | PCE | 300 | W1 | W
DTN25_II_0330 | Neu | D16-15A | Resideo Druckminderer D16 | Rotguss, DN 15, A | Resideo Druckminderer D16 mit eingebautem Niro-Feinsieb ca. 0,5 mm. Gehäuse aus Rotguss, Federhaube und Siebtasse aus Messing, Membrane und Dichtelemente aus NBR, Ventileinsatz aus korrosionsfestem Kunststoff -austauschbar-. Manometeranschlüsse G 1/4 ISO 229/1 für Vor- und Hinterdruckmanometer. Medium: Wasser Nenndruck: PN 25 Werkstoff des Gehäuses: Rotguss Anschlüsse: Flansch Reduzierter Druck: 1,5-12 bar Nenndurchmesser: DN 15 Kvs-Wert: 3 Mediumtemperatur: 2-65 Grad C Ausführung: mit Flanschen PN 25, DIN 86021 Nennweite: DN 15 Hinweis: Baugleich mit ehem. Honeywell Artikel Fabrikat: Resideo Typ: Braukmann D16-15A | PCE | 1035 | W1 | W
DTN25_II_0331 | Neu | D16-20A | Resideo Druckminderer D16 | Rotguss, DN 20, A | Resideo Druckminderer D16 mit eingebautem Niro-Feinsieb ca. 0,5 mm. Gehäuse aus Rotguss, Federhaube und Siebtasse aus Messing, Membrane und Dichtelemente aus NBR, Ventileinsatz aus korrosionsfestem Kunststoff -austauschbar-. Manometeranschlüsse G 1/4 ISO 229/1 für Vor- und Hinterdruckmanometer. Medium: Wasser Nenndruck: PN 25 Werkstoff des Gehäuses: Rotguss Anschlüsse: Flansch Reduzierter Druck: 1,5-12 bar Nenndurchmesser: DN 20 Kvs-Wert: 3,3 Mediumtemperatur: 2-65 Grad C Ausführung: mit Flanschen PN 25, DIN 86021 Nennweite: DN 20 Hinweis: Baugleich mit ehem. Honeywell Artikel Fabrikat: Resideo Typ: Braukmann D16-20A | PCE | 1183 | W1 | W
DTN25_II_0332 | Neu | D16-25A | Resideo Druckminderer D16 | Rotguss, DN 25, A | Resideo Druckminderer D16 mit eingebautem Niro-Feinsieb ca. 0,5 mm. Gehäuse aus Rotguss, Federhaube und Siebtasse aus Messing, Membrane und Dichtelemente aus NBR, Ventileinsatz aus korrosionsfestem Kunststoff -austauschbar-. Manometeranschlüsse G 1/4 ISO 229/1 für Vor- und Hinterdruckmanometer. Medium: Wasser Nenndruck: PN 25 Werkstoff des Gehäuses: Rotguss Anschlüsse: Flansch Reduzierter Druck: 1,5-12 bar Nenndurchmesser: DN 25 Kvs-Wert: 8,5 Mediumtemperatur: 2-65 Grad C Ausführung: mit Flanschen PN 25, DIN 86021 Nennweite: DN 25 Hinweis: Baugleich mit ehem. Honeywell Artikel Fabrikat: Resideo Typ: Braukmann D16-25A | PCE | 1497 | W1 | W
DTN25_II_0333 | Neu | D16-32A | Resideo Druckminderer D16 | Rotguss, DN 32, A | Resideo Druckminderer D16 mit eingebautem Niro-Feinsieb ca. 0,5 mm. Gehäuse aus Rotguss, Federhaube und Siebtasse aus Messing, Membrane und Dichtelemente aus NBR, Ventileinsatz aus korrosionsfestem Kunststoff -austauschbar-. Manometeranschlüsse G 1/4 ISO 229/1 für Vor- und Hinterdruckmanometer. Medium: Wasser Nenndruck: PN 25 Werkstoff des Gehäuses: Rotguss Anschlüsse: Flansch Reduzierter Druck: 1,5-12 bar Nenndurchmesser: DN 32 Kvs-Wert: 10,1 Mediumtemperatur: 2-65 Grad C Ausführung: mit Flanschen PN 25, DIN 86021 Nennweite: DN 32 Hinweis: Baugleich mit ehem. Honeywell Artikel Fabrikat: Resideo Typ: Braukmann D16-32A | PCE | 2045 | W1 | W
DTN25_II_0334 | Neu | D16-40A | Resideo Druckminderer D16 | Rotguss, DN 40, A | Resideo Druckminderer D16 mit eingebautem Niro-Feinsieb ca. 0,5 mm. Gehäuse aus Rotguss, Federhaube und Siebtasse aus Messing, Membrane und Dichtelemente aus NBR, Ventileinsatz aus korrosionsfestem Kunststoff -austauschbar-. Manometeranschlüsse G 1/4 ISO 229/1 für Vor- und Hinterdruckmanometer. Medium: Wasser Nenndruck: PN 25 Werkstoff des Gehäuses: Rotguss Anschlüsse: Flansch Reduzierter Druck: 1,5-12 bar Nenndurchmesser: DN 40 Kvs-Wert: 13,5 Mediumtemperatur: 2-65 Grad C Ausführung: mit Flanschen PN 25, DIN 86021 Nennweite: DN 40 Hinweis: Baugleich mit ehem. Honeywell Artikel Fabrikat: Resideo Typ: Braukmann D16-40A | PCE | 2229 | W1 | W
DTN25_II_0335 | Neu | D22-1/2A | Resideo Druckminderer D22 | Messing, R1/2, A | Resideo Druckminderer D22 mit entlastetem Einsitzventil. Gehäuse aus Messing, Federhaube aus hochwertigem Kunststoff. Ohne Manometer (Passender Manometer Typ M38K). Medium: Pressluft Nenndruck: PN 40 Werkstoff des Gehäuses: Messing Anschlüsse: Innengewinde zylindrisch BSPT-Rp Reduzierter Druck: 1-10 bar Nenndurchmesser: 1/2 Zoll Mediumtemperatur: 2-70 Grad C Ausführung: ohne Manometer Nennweite: DN 15 Hinweis: Baugleich mit ehem. Honeywell Artikel Fabrikat: Resideo Typ: Braukmann D22-1/2A | PCE | 151.5 | W1 | W
DTN25_II_0336 | Neu | D22-1/4A | Resideo Druckminderer D22 | Messing, R1/4, A | Resideo Druckminderer D22 mit entlastetem Einsitzventil. Gehäuse aus Messing, Federhaube aus hochwertigem Kunststoff. Ohne Manometer (Passender Manometer Typ M38K). Medium: Pressluft Nenndruck: PN 40 Werkstoff des Gehäuses: Messing Anschlüsse: Innengewinde zylindrisch BSPT-Rp Reduzierter Druck: 1-10 bar Nenndurchmesser: 1/4 Zoll Mediumtemperatur: 2-70 Grad C Ausführung: ohne Manometer Nennweite: DN 8 Hinweis: Baugleich mit ehem. Honeywell Artikel Fabrikat: Resideo Typ: Braukmann D22-1/4A | PCE | 128 | W1 | W
DTN25_II_0337 | Neu | D22-11/2A | Resideo Druckminderer D22 | Messing, R11/2, A | Resideo Druckminderer D22 mit entlastetem Einsitzventil. Gehäuse aus Messing, Federhaube aus hochwertigem Kunststoff. Ohne Manometer (Passender Manometer Typ M38K). Medium: Pressluft Nenndruck: PN 40 Werkstoff des Gehäuses: Messing Anschlüsse: Innengewinde zylindrisch BSPT-Rp Reduzierter Druck: 1-10 bar Nenndurchmesser: 1 1/2 Zoll Mediumtemperatur: 2-70 Grad C Ausführung: ohne Manometer Nennweite: DN 40 Hinweis: Baugleich mit ehem. Honeywell Artikel Fabrikat: Resideo Typ: Braukmann D22-11/2A | PCE | 672 | W1 | W
DTN25_II_0338 | Neu | D22-11/4A | Resideo Druckminderer D22 | Messing, R11/4, A | Resideo Druckminderer D22 mit entlastetem Einsitzventil. Gehäuse aus Messing, Federhaube aus hochwertigem Kunststoff. Ohne Manometer (Passender Manometer Typ M38K). Medium: Pressluft Nenndruck: PN 40 Werkstoff des Gehäuses: Messing Anschlüsse: Innengewinde zylindrisch BSPT-Rp Reduzierter Druck: 1-10 bar Nenndurchmesser: 1 1/4 Zoll Mediumtemperatur: 2-70 Grad C Ausführung: ohne Manometer Nennweite: DN 32 Hinweis: Baugleich mit ehem. Honeywell Artikel Fabrikat: Resideo Typ: Braukmann D22-11/4A | PCE | 386.5 | W1 | W
DTN25_II_0339 | Neu | D22-1A | Resideo Druckminderer D22 | Messing, R1, A | Resideo Druckminderer D22 mit entlastetem Einsitzventil. Gehäuse aus Messing, Federhaube aus hochwertigem Kunststoff. Ohne Manometer (Passender Manometer Typ M38K). Medium: Pressluft Nenndruck: PN 40 Werkstoff des Gehäuses: Messing Anschlüsse: Innengewinde zylindrisch BSPT-Rp Reduzierter Druck: 1-10 bar Nenndurchmesser: 1 Zoll Mediumtemperatur: 2-70 Grad C Ausführung: ohne Manometer Nennweite: DN 25 Hinweis: Baugleich mit ehem. Honeywell Artikel Fabrikat: Resideo Typ: Braukmann D22-1A | PCE | 336 | W1 | W
DTN25_II_0340 | Neu | D22-2A | Resideo Druckminderer D22 | Messing, R2, A | Resideo Druckminderer D22 mit entlastetem Einsitzventil. Gehäuse aus Messing, Federhaube aus hochwertigem Kunststoff. Ohne Manometer (Passender Manometer Typ M38K). Medium: Pressluft Nenndruck: PN 40 Werkstoff des Gehäuses: Messing Anschlüsse: Innengewinde zylindrisch BSPT-Rp Reduzierter Druck: 1-10 bar Nenndurchmesser: 2 Zoll Mediumtemperatur: 2-70 Grad C Ausführung: ohne Manometer Nennweite: DN 50 Hinweis: Baugleich mit ehem. Honeywell Artikel Fabrikat: Resideo Typ: Braukmann D22-2A | PCE | 781 | W1 | W
DTN25_II_0341 | Neu | D22-3/4A | Resideo Druckminderer D22 | Messing, R3/4, A | Resideo Druckminderer D22 mit entlastetem Einsitzventil. Gehäuse aus Messing, Federhaube aus hochwertigem Kunststoff. Ohne Manometer (Passender Manometer Typ M38K). Medium: Pressluft Nenndruck: PN 40 Werkstoff des Gehäuses: Messing Anschlüsse: Innengewinde zylindrisch BSPT-Rp Reduzierter Druck: 1-10 bar Nenndurchmesser: 3/4 Zoll Mediumtemperatur: 2-70 Grad C Ausführung: ohne Manometer Nennweite: DN 20 Hinweis: Baugleich mit ehem. Honeywell Artikel Fabrikat: Resideo Typ: Braukmann D22-3/4A | PCE | 215.5 | W1 | W
DTN25_II_0342 | Neu | D22-3/8A | Resideo Druckminderer D22 | Messing, R3/8, A | Resideo Druckminderer D22 mit entlastetem Einsitzventil. Gehäuse aus Messing, Federhaube aus hochwertigem Kunststoff. Ohne Manometer (Passender Manometer Typ M38K). Medium: Pressluft Nenndruck: PN 40 Werkstoff des Gehäuses: Messing Anschlüsse: Innengewinde zylindrisch BSPT-Rp Reduzierter Druck: 1-10 bar Nenndurchmesser: 3/8 Zoll Mediumtemperatur: 2-70 Grad C Ausführung: ohne Manometer Nennweite: DN 10 Hinweis: Baugleich mit ehem. Honeywell Artikel Fabrikat: Resideo Typ: Braukmann D22-3/8A | PCE | 128 | W1 | W
DTN25_II_0343 | Neu | DR300-100A | Resideo Druckregler DR300 | aus Kugelgraphitguss DN 100, A | Resideo Druckregler DR300 mit Hilfssteuerung, eigenmediumgesteuert. Zur konstanten Druckreduzierung von variablen Eingangsdrücken. Schwankende Durchflussmengen und Eingangsdrücke haben keinen Einfluss auf den eingestellten Nachdruck. Kompaktgerät, besonders geeignet bei engen Einbauverhältnissen, z. B. in Schächten. Verlegen einer Impulsleitung nicht erforderlich. Gehäuse, Deckel und Membranteller aus Kugelgraphitguss (ISO 1083). Ventilsitz, Druckfeder und Steuerstange aus Edelstahl. Membrane (gewebeverstärkt) aus NBR. Dichtungen aus NBR und EPDM. Regulierkegel aus Rotguss. Steuerleitungen aus hochwertigem Kunststoff. Gehäuse, Deckel und Membranteller innen und außen pulverbeschichtet. Pilotventil aus Messing, mit Manometer. Integriertes Entlüftungsventil. Wartungspflichtige Armatur nach DIN EN 806-5. Medium: Trinkwasser Nenndruck: PN 16 Werkstoff des Gehäuses: Sphäroguss Anschlüsse: Flansch Reduzierter Druck: 3-15 bar Nenndurchmesser: DN 100 Kvs-Wert: 167 Mediumtemperatur: 2-80 Grad C Ausführung: mit Flanschen PN 16, ISO 7005-2, DIN EN 1092-2 Nennweite: DN 100 Hinweis: Baugleich mit ehem. Honeywell Artikel Fabrikat: Resideo Typ: Braukmann DR300-100A | PCE | 5198 | W7 | W
DTN25_II_0344 | Neu | DR300-100B | Resideo Druckregler DR300 | aus Kugelgraphitguss DN 100, B | Resideo Druckregler DR300 mit Hilfssteuerung, eigenmediumgesteuert. Zur konstanten Druckreduzierung von variablen Eingangsdrücken. Schwankende Durchflussmengen und Eingangsdrücke haben keinen Einfluss auf den eingestellten Nachdruck. Kompaktgerät, besonders geeignet bei engen Einbauverhältnissen, z. B. in Schächten. Verlegen einer Impulsleitung nicht erforderlich. Gehäuse, Deckel und Membranteller aus Kugelgraphitguss (ISO 1083). Ventilsitz, Druckfeder und Steuerstange aus Edelstahl. Membrane (gewebeverstärkt) aus NBR. Dichtungen aus NBR und EPDM. Regulierkegel aus Rotguss. Steuerleitungen aus hochwertigem Kunststoff. Gehäuse, Deckel und Membranteller innen und außen pulverbeschichtet. Pilotventil aus Messing, mit Manometer. Integriertes Entlüftungsventil. Wartungspflichtige Armatur nach DIN EN 806-5. Medium: Trinkwasser Nenndruck: PN 25 Werkstoff des Gehäuses: Sphäroguss Anschlüsse: Flansch Reduzierter Druck: 3-19 bar Nenndurchmesser: DN 100 Kvs-Wert: 167 Mediumtemperatur: 2-80 Grad C Ausführung: mit Flanschen PN 25, ISO 7005-2, DIN EN 1092-2 Nennweite: DN 100 Hinweis: Baugleich mit ehem. Honeywell Artikel Fabrikat: Resideo Typ: Braukmann DR300-100B | PCE | 6698 | W7 | W
DTN25_II_0345 | Neu | DR300-150A | Resideo Druckregler DR300 | aus Kugelgraphitguss DN 150, A | Resideo Druckregler DR300 mit Hilfssteuerung, eigenmediumgesteuert. Zur konstanten Druckreduzierung von variablen Eingangsdrücken. Schwankende Durchflussmengen und Eingangsdrücke haben keinen Einfluss auf den eingestellten Nachdruck. Kompaktgerät, besonders geeignet bei engen Einbauverhältnissen, z. B. in Schächten. Verlegen einer Impulsleitung nicht erforderlich. Gehäuse, Deckel und Membranteller aus Kugelgraphitguss (ISO 1083). Ventilsitz, Druckfeder und Steuerstange aus Edelstahl. Membrane (gewebeverstärkt) aus NBR. Dichtungen aus NBR und EPDM. Regulierkegel aus Rotguss. Steuerleitungen aus hochwertigem Kunststoff. Gehäuse, Deckel und Membranteller innen und außen pulverbeschichtet. Pilotventil aus Messing, mit Manometer. Integriertes Entlüftungsventil. Wartungspflichtige Armatur nach DIN EN 806-5. Medium: Trinkwasser Nenndruck: PN 16 Werkstoff des Gehäuses: Sphäroguss Anschlüsse: Flansch Reduzierter Druck: 3-15 bar Nenndurchmesser: DN 150 Kvs-Wert: 407 Mediumtemperatur: 2-80 Grad C Ausführung: mit Flanschen PN 16, ISO 7005-2, DIN EN 1092-2 Nennweite: DN 150 Hinweis: Baugleich mit ehem. Honeywell Artikel Fabrikat: Resideo Typ: Braukmann DR300-150A | PCE | 8134 | W7 | W
DTN25_II_0346 | Neu | DR300-150B | Resideo Druckregler DR300 | aus Kugelgraphitguss DN 150, B | Resideo Druckregler DR300 mit Hilfssteuerung, eigenmediumgesteuert. Zur konstanten Druckreduzierung von variablen Eingangsdrücken. Schwankende Durchflussmengen und Eingangsdrücke haben keinen Einfluss auf den eingestellten Nachdruck. Kompaktgerät, besonders geeignet bei engen Einbauverhältnissen, z. B. in Schächten. Verlegen einer Impulsleitung nicht erforderlich. Gehäuse, Deckel und Membranteller aus Kugelgraphitguss (ISO 1083). Ventilsitz, Druckfeder und Steuerstange aus Edelstahl. Membrane (gewebeverstärkt) aus NBR. Dichtungen aus NBR und EPDM. Regulierkegel aus Rotguss. Steuerleitungen aus hochwertigem Kunststoff. Gehäuse, Deckel und Membranteller innen und außen pulverbeschichtet. Pilotventil aus Messing, mit Manometer. Integriertes Entlüftungsventil. Wartungspflichtige Armatur nach DIN EN 806-5. Medium: Trinkwasser Nenndruck: PN 25 Werkstoff des Gehäuses: Sphäroguss Anschlüsse: Flansch Reduzierter Druck: 3-19 bar Nenndurchmesser: DN 150 Kvs-Wert: 407 Mediumtemperatur: 2-80 Grad C Ausführung: mit Flanschen PN 25, ISO 7005-2, DIN EN 1092-2 Nennweite: DN 150 Hinweis: Baugleich mit ehem. Honeywell Artikel Fabrikat: Resideo Typ: Braukmann DR300-150B | PCE | 10763 | W7 | W
DTN25_II_0347 | Neu | DR300-200A | Resideo Druckregler DR300 | aus Kugelgraphitguss DN 200, A | Resideo Druckregler DR300 mit Hilfssteuerung, eigenmediumgesteuert. Zur konstanten Druckreduzierung von variablen Eingangsdrücken. Schwankende Durchflussmengen und Eingangsdrücke haben keinen Einfluss auf den eingestellten Nachdruck. Kompaktgerät, besonders geeignet bei engen Einbauverhältnissen, z. B. in Schächten. Verlegen einer Impulsleitung nicht erforderlich. Gehäuse, Deckel und Membranteller aus Kugelgraphitguss (ISO 1083). Ventilsitz, Druckfeder und Steuerstange aus Edelstahl. Membrane (gewebeverstärkt) aus NBR. Dichtungen aus NBR und EPDM. Regulierkegel aus Rotguss. Steuerleitungen aus hochwertigem Kunststoff. Gehäuse, Deckel und Membranteller innen und außen pulverbeschichtet. Pilotventil aus Messing, mit Manometer. Integriertes Entlüftungsventil. Wartungspflichtige Armatur nach DIN EN 806-5. Medium: Trinkwasser Nenndruck: PN 16 Werkstoff des Gehäuses: Sphäroguss Anschlüsse: Flansch Reduzierter Druck: 3-15 bar Nenndurchmesser: DN 200 Kvs-Wert: 676 Mediumtemperatur: 2-80 Grad C Ausführung: mit Flanschen PN 16, ISO 7005-2, DIN EN 1092-2 Nennweite: DN 200 Hinweis: Baugleich mit ehem. Honeywell Artikel Fabrikat: Resideo Typ: Braukmann DR300-200A | PCE | 11452 | W7 | W
DTN25_II_0348 | Neu | DR300-200B | Resideo Druckregler DR300 | aus Kugelgraphitguss DN 200, B | Resideo Druckregler DR300 mit Hilfssteuerung, eigenmediumgesteuert. Zur konstanten Druckreduzierung von variablen Eingangsdrücken. Schwankende Durchflussmengen und Eingangsdrücke haben keinen Einfluss auf den eingestellten Nachdruck. Kompaktgerät, besonders geeignet bei engen Einbauverhältnissen, z. B. in Schächten. Verlegen einer Impulsleitung nicht erforderlich. Gehäuse, Deckel und Membranteller aus Kugelgraphitguss (ISO 1083). Ventilsitz, Druckfeder und Steuerstange aus Edelstahl. Membrane (gewebeverstärkt) aus NBR. Dichtungen aus NBR und EPDM. Regulierkegel aus Rotguss. Steuerleitungen aus hochwertigem Kunststoff. Gehäuse, Deckel und Membranteller innen und außen pulverbeschichtet. Pilotventil aus Messing, mit Manometer. Integriertes Entlüftungsventil. Wartungspflichtige Armatur nach DIN EN 806-5. Medium: Trinkwasser Nenndruck: PN 25 Werkstoff des Gehäuses: Sphäroguss Anschlüsse: Flansch Reduzierter Druck: 3-19 bar Nenndurchmesser: DN 200 Kvs-Wert: 676 Mediumtemperatur: 2-80 Grad C Ausführung: mit Flanschen PN 25, ISO 7005-2, DIN EN 1092-2 Nennweite: DN 200 Hinweis: Baugleich mit ehem. Honeywell Artikel Fabrikat: Resideo Typ: Braukmann DR300-200B | PCE | 16323 | W7 | W
DTN25_II_0349 | Neu | DR300-250A | Resideo Druckregler DR300 | aus Kugelgraphitguss DN 250, A | Resideo Druckregler DR300 mit Hilfssteuerung, eigenmediumgesteuert. Zur konstanten Druckreduzierung von variablen Eingangsdrücken. Schwankende Durchflussmengen und Eingangsdrücke haben keinen Einfluss auf den eingestellten Nachdruck. Kompaktgerät, besonders geeignet bei engen Einbauverhältnissen, z. B. in Schächten. Verlegen einer Impulsleitung nicht erforderlich. Gehäuse, Deckel und Membranteller aus Kugelgraphitguss (ISO 1083). Ventilsitz, Druckfeder und Steuerstange aus Edelstahl. Membrane (gewebeverstärkt) aus NBR. Dichtungen aus NBR und EPDM. Regulierkegel aus Rotguss. Steuerleitungen aus hochwertigem Kunststoff. Gehäuse, Deckel und Membranteller innen und außen pulverbeschichtet. Pilotventil aus Messing, mit Manometer. Integriertes Entlüftungsventil. Wartungspflichtige Armatur nach DIN EN 806-5. Medium: Trinkwasser Nenndruck: PN 16 Werkstoff des Gehäuses: Sphäroguss Anschlüsse: Flansch Reduzierter Druck: 3-15 bar Nenndurchmesser: DN 250 Kvs-Wert: 1160 Mediumtemperatur: 2-80 Grad C Ausführung: mit Flanschen PN 16, ISO 7005-2, DIN EN 1092-2 Nennweite: DN 250 Hinweis: Baugleich mit ehem. Honeywell Artikel Fabrikat: Resideo Typ: Braukmann DR300-250A | PCE | 18997 | W7 | W
DTN25_II_0350 | Neu | DR300-250B | Resideo Druckregler DR300 | aus Kugelgraphitguss DN 250, B | Resideo Druckregler DR300 mit Hilfssteuerung, eigenmediumgesteuert. Zur konstanten Druckreduzierung von variablen Eingangsdrücken. Schwankende Durchflussmengen und Eingangsdrücke haben keinen Einfluss auf den eingestellten Nachdruck. Kompaktgerät, besonders geeignet bei engen Einbauverhältnissen, z. B. in Schächten. Verlegen einer Impulsleitung nicht erforderlich. Gehäuse, Deckel und Membranteller aus Kugelgraphitguss (ISO 1083). Ventilsitz, Druckfeder und Steuerstange aus Edelstahl. Membrane (gewebeverstärkt) aus NBR. Dichtungen aus NBR und EPDM. Regulierkegel aus Rotguss. Steuerleitungen aus hochwertigem Kunststoff. Gehäuse, Deckel und Membranteller innen und außen pulverbeschichtet. Pilotventil aus Messing, mit Manometer. Integriertes Entlüftungsventil. Wartungspflichtige Armatur nach DIN EN 806-5. Medium: Trinkwasser Nenndruck: PN 25 Werkstoff des Gehäuses: Sphäroguss Anschlüsse: Flansch Reduzierter Druck: 3-19 bar Nenndurchmesser: DN 250 Kvs-Wert: 1160 Mediumtemperatur: 2-80 Grad C Ausführung: mit Flanschen PN 25, ISO 7005-2, DIN EN 1092-2 Nennweite: DN 250 Hinweis: Baugleich mit ehem. Honeywell Artikel Fabrikat: Resideo Typ: Braukmann DR300-250B | PCE | 24791 | W7 | W
DTN25_II_0351 | Neu | DR300-50A | Resideo Druckregler DR300 | aus Kugelgraphitguss DN 50, A | Resideo Druckregler DR300 mit Hilfssteuerung, eigenmediumgesteuert. Zur konstanten Druckreduzierung von variablen Eingangsdrücken. Schwankende Durchflussmengen und Eingangsdrücke haben keinen Einfluss auf den eingestellten Nachdruck. Kompaktgerät, besonders geeignet bei engen Einbauverhältnissen, z. B. in Schächten. Verlegen einer Impulsleitung nicht erforderlich. Gehäuse, Deckel und Membranteller aus Kugelgraphitguss (ISO 1083). Ventilsitz, Druckfeder und Steuerstange aus Edelstahl. Membrane (gewebeverstärkt) aus NBR. Dichtungen aus NBR und EPDM. Regulierkegel aus Rotguss. Steuerleitungen aus hochwertigem Kunststoff. Gehäuse, Deckel und Membranteller innen und außen pulverbeschichtet. Pilotventil aus Messing, mit Manometer. Integriertes Entlüftungsventil. Wartungspflichtige Armatur nach DIN EN 806-5. Medium: Trinkwasser Nenndruck: PN 16 Werkstoff des Gehäuses: Sphäroguss Anschlüsse: Flansch Reduzierter Druck: 3-15 bar Nenndurchmesser: DN 50 Kvs-Wert: 43 Mediumtemperatur: 2-80 Grad C Ausführung: mit Flanschen PN 16, ISO 7005-2, DIN EN 1092-2 Nennweite: DN 50 Hinweis: Baugleich mit ehem. Honeywell Artikel Fabrikat: Resideo Typ: Braukmann DR300-50A | PCE | 3654 | W7 | W
DTN25_II_0352 | Neu | DR300-50B | Resideo Druckregler DR300 | aus Kugelgraphitguss DN 50, B | Resideo Druckregler DR300 mit Hilfssteuerung, eigenmediumgesteuert. Zur konstanten Druckreduzierung von variablen Eingangsdrücken. Schwankende Durchflussmengen und Eingangsdrücke haben keinen Einfluss auf den eingestellten Nachdruck. Kompaktgerät, besonders geeignet bei engen Einbauverhältnissen, z. B. in Schächten. Verlegen einer Impulsleitung nicht erforderlich. Gehäuse, Deckel und Membranteller aus Kugelgraphitguss (ISO 1083). Ventilsitz, Druckfeder und Steuerstange aus Edelstahl. Membrane (gewebeverstärkt) aus NBR. Dichtungen aus NBR und EPDM. Regulierkegel aus Rotguss. Steuerleitungen aus hochwertigem Kunststoff. Gehäuse, Deckel und Membranteller innen und außen pulverbeschichtet. Pilotventil aus Messing, mit Manometer. Integriertes Entlüftungsventil. Wartungspflichtige Armatur nach DIN EN 806-5. Medium: Trinkwasser Nenndruck: PN 25 Werkstoff des Gehäuses: Sphäroguss Anschlüsse: Flansch Reduzierter Druck: 3-19 bar Nenndurchmesser: DN 50 Kvs-Wert: 43 Mediumtemperatur: 2-80 Grad C Ausführung: mit Flanschen PN 25, ISO 7005-2, DIN EN 1092-2 Nennweite: DN 50 Hinweis: Baugleich mit ehem. Honeywell Artikel Fabrikat: Resideo Typ: Braukmann DR300-50B | PCE | 4148 | W7 | W
DTN25_II_0353 | Neu | DR300-65A | Resideo Druckregler DR300 | aus Kugelgraphitguss DN 65, A | Resideo Druckregler DR300 mit Hilfssteuerung, eigenmediumgesteuert. Zur konstanten Druckreduzierung von variablen Eingangsdrücken. Schwankende Durchflussmengen und Eingangsdrücke haben keinen Einfluss auf den eingestellten Nachdruck. Kompaktgerät, besonders geeignet bei engen Einbauverhältnissen, z. B. in Schächten. Verlegen einer Impulsleitung nicht erforderlich. Gehäuse, Deckel und Membranteller aus Kugelgraphitguss (ISO 1083). Ventilsitz, Druckfeder und Steuerstange aus Edelstahl. Membrane (gewebeverstärkt) aus NBR. Dichtungen aus NBR und EPDM. Regulierkegel aus Rotguss. Steuerleitungen aus hochwertigem Kunststoff. Gehäuse, Deckel und Membranteller innen und außen pulverbeschichtet. Pilotventil aus Messing, mit Manometer. Integriertes Entlüftungsventil. Wartungspflichtige Armatur nach DIN EN 806-5. Medium: Trinkwasser Nenndruck: PN 16 Werkstoff des Gehäuses: Sphäroguss Anschlüsse: Flansch Reduzierter Druck: 3-15 bar Nenndurchmesser: DN 65 Kvs-Wert: 43 Mediumtemperatur: 2-80 Grad C Ausführung: mit Flanschen PN 16, ISO 7005-2, DIN EN 1092-2 Nennweite: DN 65 Hinweis: Baugleich mit ehem. Honeywell Artikel Fabrikat: Resideo Typ: Braukmann DR300-65A | PCE | 4071 | W7 | W
DTN25_II_0354 | Neu | DR300-65B | Resideo Druckregler DR300 | aus Kugelgraphitguss DN 65, B | Resideo Druckregler DR300 mit Hilfssteuerung, eigenmediumgesteuert. Zur konstanten Druckreduzierung von variablen Eingangsdrücken. Schwankende Durchflussmengen und Eingangsdrücke haben keinen Einfluss auf den eingestellten Nachdruck. Kompaktgerät, besonders geeignet bei engen Einbauverhältnissen, z. B. in Schächten. Verlegen einer Impulsleitung nicht erforderlich. Gehäuse, Deckel und Membranteller aus Kugelgraphitguss (ISO 1083). Ventilsitz, Druckfeder und Steuerstange aus Edelstahl. Membrane (gewebeverstärkt) aus NBR. Dichtungen aus NBR und EPDM. Regulierkegel aus Rotguss. Steuerleitungen aus hochwertigem Kunststoff. Gehäuse, Deckel und Membranteller innen und außen pulverbeschichtet. Pilotventil aus Messing, mit Manometer. Integriertes Entlüftungsventil. Wartungspflichtige Armatur nach DIN EN 806-5. Medium: Trinkwasser Nenndruck: PN 25 Werkstoff des Gehäuses: Sphäroguss Anschlüsse: Flansch Reduzierter Druck: 3-19 bar Nenndurchmesser: DN 65 Kvs-Wert: 43 Mediumtemperatur: 2-80 Grad C Ausführung: mit Flanschen PN 25, ISO 7005-2, DIN EN 1092-2 Nennweite: DN 65 Hinweis: Baugleich mit ehem. Honeywell Artikel Fabrikat: Resideo Typ: Braukmann DR300-65B | PCE | 4715 | W7 | W
DTN25_II_0355 | Neu | DR300-80A | Resideo Druckregler DR300 | aus Kugelgraphitguss DN 80, A | Resideo Druckregler DR300 mit Hilfssteuerung, eigenmediumgesteuert. Zur konstanten Druckreduzierung von variablen Eingangsdrücken. Schwankende Durchflussmengen und Eingangsdrücke haben keinen Einfluss auf den eingestellten Nachdruck. Kompaktgerät, besonders geeignet bei engen Einbauverhältnissen, z. B. in Schächten. Verlegen einer Impulsleitung nicht erforderlich. Gehäuse, Deckel und Membranteller aus Kugelgraphitguss (ISO 1083). Ventilsitz, Druckfeder und Steuerstange aus Edelstahl. Membrane (gewebeverstärkt) aus NBR. Dichtungen aus NBR und EPDM. Regulierkegel aus Rotguss. Steuerleitungen aus hochwertigem Kunststoff. Gehäuse, Deckel und Membranteller innen und außen pulverbeschichtet. Pilotventil aus Messing, mit Manometer. Integriertes Entlüftungsventil. Wartungspflichtige Armatur nach DIN EN 806-5. Medium: Trinkwasser Nenndruck: PN 16 Werkstoff des Gehäuses: Sphäroguss Anschlüsse: Flansch Reduzierter Druck: 3-15 bar Nenndurchmesser: DN 80 Kvs-Wert: 103 Mediumtemperatur: 2-80 Grad C Ausführung: mit Flanschen PN 16, ISO 7005-2, DIN EN 1092-2 Nennweite: DN 80 Hinweis: Baugleich mit ehem. Honeywell Artikel Fabrikat: Resideo Typ: Braukmann DR300-80A | PCE | 4596 | W7 | W
DTN25_II_0356 | Neu | DR300-80B | Resideo Druckregler DR300 | aus Kugelgraphitguss DN 80, B | Resideo Druckregler DR300 mit Hilfssteuerung, eigenmediumgesteuert. Zur konstanten Druckreduzierung von variablen Eingangsdrücken. Schwankende Durchflussmengen und Eingangsdrücke haben keinen Einfluss auf den eingestellten Nachdruck. Kompaktgerät, besonders geeignet bei engen Einbauverhältnissen, z. B. in Schächten. Verlegen einer Impulsleitung nicht erforderlich. Gehäuse, Deckel und Membranteller aus Kugelgraphitguss (ISO 1083). Ventilsitz, Druckfeder und Steuerstange aus Edelstahl. Membrane (gewebeverstärkt) aus NBR. Dichtungen aus NBR und EPDM. Regulierkegel aus Rotguss. Steuerleitungen aus hochwertigem Kunststoff. Gehäuse, Deckel und Membranteller innen und außen pulverbeschichtet. Pilotventil aus Messing, mit Manometer. Integriertes Entlüftungsventil. Wartungspflichtige Armatur nach DIN EN 806-5. Medium: Trinkwasser Nenndruck: PN 25 Werkstoff des Gehäuses: Sphäroguss Anschlüsse: Flansch Reduzierter Druck: 3-19 bar Nenndurchmesser: DN 80 Kvs-Wert: 103 Mediumtemperatur: 2-80 Grad C Ausführung: mit Flanschen PN 25, ISO 7005-2, DIN EN 1092-2 Nennweite: DN 80 Hinweis: Baugleich mit ehem. Honeywell Artikel Fabrikat: Resideo Typ: Braukmann DR300-80B | PCE | 5635 | W7 | W
DTN25_II_0357 | Neu | D06FA-1/2 | Resideo Ventileinsatz komplett D06FA | für R 1/2 + R 3/4 | Resideo Ventileinsatz komplett D06FA für D06F, D06FH, HS10S, FK76CS, FKN74, FKN74CS, FK06, SG160D passend für: R 1/2" + R 3/4" Fabrikat: Resideo Typ: Braukmann D06FA-1/2 | PCE | 68 | W99 | W
DTN25_II_0358 | Neu | D06FA-11/2 | Resideo Ventileinsatz komplett D06FA | für R 11/2 + R 2 | Resideo Ventileinsatz komplett D06FA für D06F, D06FH, HS10S, FK76CS, FKN74, FKN74CS, FK06, SG160D passend für: R 1 1/2" + R 2" Fabrikat: Resideo Typ: Braukmann D06FA-11/2 | PCE | 103 | W99 | W
DTN25_II_0359 | Neu | D06FA-1A | Resideo Ventileinsatz komplett D06FA | Ausführung 1A | Resideo Ventileinsatz komplett D06FA für D06F, D06FH, HS10S, FK76CS, FKN74, FKN74CS, FK06, SG160D passend für: D06F, R 1" Bj. 1977-91, R 1 1/4" Bj. 1976-96 Ausführung: A Fabrikat: Resideo Typ: Braukmann D06FA-1A | PCE | 85.5 | W99 | W
DTN25_II_0360 | Neu | D06FA-1B | Resideo Ventileinsatz komplett D06FA | Ausführung 1B | Resideo Ventileinsatz komplett D06FA für D06F, D06FH, HS10S, FK76CS, FKN74, FKN74CS, FK06, SG160D passend für: D06F, R 1" ab Bj. 1991 und R 1 1/4" ab Bj. 1997 Ausführung: B Fabrikat: Resideo Typ: Braukmann D06FA-1B | PCE | 85.5 | W99 | W
DTN25_II_0361 | Neu | D06FNA-1 | Resideo Ventileinsatz komplett D06FNA | zu Druckminderer D06FN, DN25+DN32 | Resideo Ventileinsatz komplett D06FNA passend für: R 1"+ R 1 1/4" Ausführung: NA Fabrikat: Resideo Typ: Braukmann D06FNA-1 | PCE | 111.5 | W99 | W
DTN25_II_0362 | Neu | D06FNA-1/2 | Resideo Ventileinsatz komplett D06FNA | zu Druckminderer D06FN, DN15+DN20 | Resideo Ventileinsatz komplett D06FNA passend für: R 1/2" + R 3/4" Ausführung: NA Fabrikat: Resideo Typ: Braukmann D06FNA-1/2 | PCE | 83 | W99 | W
DTN25_II_0363 | Neu | D06FNA-11/2 | Resideo Ventileinsatz komplett D06FNA | zu Druckminderer D06FN, DN40+DN50 | Resideo Ventileinsatz komplett D06FNA passend für: R 1 1/2" + R 2" Ausführung: NA Fabrikat: Resideo Typ: Braukmann D06FNA-11/2 | PCE | 191 | W99 | W
DTN25_II_0364 | Neu | ES06F-1/2A | Resideo Ersatzsieb ES06F | für R 1/2 + R 3/4 | Resideo Ersatzsieb ES06F aus nicht rostendem Stahl. Maschenweite 0,35mm. passend für: 1/2" Ausführung: A Fabrikat: Resideo Typ: Braukmann ES06F-1/2A | PCE | 11.2 | W99 | W
DTN25_II_0365 | Neu | ES06F-11/2A | Resideo Ersatzsieb ES06F | für R 11/2 + R 2 | Resideo Ersatzsieb ES06F aus nicht rostendem Stahl. Maschenweite 0,35mm. passend für: 1 1/2" Ausführung: A Fabrikat: Resideo Typ: Braukmann ES06F-11/2A | PCE | 22.4 | W99 | W
DTN25_II_0366 | Neu | ES06F-1A | Resideo Ersatzsieb ES06F | für R1, Bj. 77-91 und R11/4 Bj. 76-96 | Resideo Ersatzsieb ES06F aus nicht rostendem Stahl. Maschenweite 0,35mm. passend für: R 1" Bj. 1977-91, R 1 1/4" Bj. 1976-96 Ausführung: A Fabrikat: Resideo Typ: Braukmann ES06F-1A | PCE | 17.3 | W99 | W
DTN25_II_0367 | Neu | ES06F-1B | Resideo Ersatzsieb ES06F | für R1, ab Bj. 91 und R11/4 ab Bj. 97 | Resideo Ersatzsieb ES06F aus nicht rostendem Stahl. Maschenweite 0,35mm. passend für: R 1" ab Bj. 1991, R 1 1/4" ab Bj. 1997 Ausführung: B Fabrikat: Resideo Typ: Braukmann ES06F-1B | PCE | 17.3 | W99 | W
DTN25_II_0368 | Neu | S06K-1/4 | Resideo Verschluss-Stopfen S06K | aus Kunststoff mit O-Ring 1/4" | Resideo Verschluss-Stopfen S06K Nur in Verpackungseinheit zu 5 Stück (VPE 5) lieferbar, Preis pro Stück. Werkstoff Anschluss 1: Polyamid Anschluss 1: Außengewinde zylindrisch (BSPP) Mit Dichtungsmaterial: true Nennweite: 1/4 Zoll Mediumtemperatur: 2-70 Grad C Hinweis: Baugleich mit ehem. Honeywell Artikel Fabrikat: Resideo Typ: Braukmann S06K-1/4 | PCE | 2.4 | W99 | W
DTN25_II_0369 | Neu | S06M-1/4 | Resideo Sechskant-Stopfen S06M | aus Messing mit Dichtung 1/4" | Resideo Sechskant-Stopfen S06M Nur in Verpackungseinheit zu 5 Stück (VPE 5) lieferbar, Preis pro Stück. Werkstoff Anschluss 1: Messing bleifrei Anschluss 1: Außengewinde zylindrisch (BSPP) Mit Dichtungsmaterial: true Nennweite: 1/4 Zoll Mediumtemperatur: 2-70 Grad C Hinweis: Baugleich mit ehem. Honeywell Artikel Fabrikat: Resideo Typ: Braukmann S06M-1/4 | PCE | 4.8 | W99 | W
DTN25_II_0370 | Neu | SM06T-1/2 | Resideo Siebtasse SM06T | Messing, für R 1/2 + R 3/4 | Resideo Siebtasse SM06T mit Trapezgewinde und O-Ring. passend für: R 1/2" + R 3/4" Fabrikat: Resideo Typ: Braukmann SM06T-1/2 | PCE | 38 | W99 | W
DTN25_II_0371 | Neu | SM06T-11/2 | Resideo Siebtasse SM06T | Messing, für R 11/2 + R 2 | Resideo Siebtasse SM06T mit Trapezgewinde und O-Ring. passend für: R 1 1/2" + R 2" Fabrikat: Resideo Typ: Braukmann SM06T-11/2 | PCE | 76 | W99 | W
DTN25_II_0372 | Neu | SM06T-1A | Resideo Siebtasse SM06T | ms f. R1 Bj. 77-91 u. R11/4 Bj. 76-96 | Resideo Siebtasse SM06T mit Trapezgewinde und O-Ring. passend für: R 1" Bj. 1977-91, R 1 1/4" Bj. 1976-96 Ausführung: A Fabrikat: Resideo Typ: Braukmann SM06T-1A | PCE | 58 | W99 | W
DTN25_II_0373 | Neu | SM06T-1B | Resideo Siebtasse SM06T | ms f. R1 ab Bj. 91 u. R11/4 ab Bj. 97 | Resideo Siebtasse SM06T mit Trapezgewinde und O-Ring. passend für: R 1" ab Bj. 1991, R 1 1/4" ab Bj. 1997 Ausführung: B Fabrikat: Resideo Typ: Braukmann SM06T-1B | PCE | 58 | W99 | W
DTN25_II_0374 | Neu | SK06T-1/2 | Resideo Klarsicht-Siebtasse SK06T | für R 1/2 + R 3/4 | Resideo Klarsicht-Siebtasse SK06T mit Trapezgewinde und O-Ring passend für: 1/2" + 3/4" Fabrikat: Resideo Typ: Braukmann SK06T-1/2 | PCE | 16.7 | W99 | W
DTN25_II_0375 | Neu | SK06T-11/2 | Resideo Klarsicht-Siebtasse SK06T | für R 11/2 + R 2 | Resideo Klarsicht-Siebtasse SK06T mit Trapezgewinde und O-Ring passend für: 1 1/2" + 2" Fabrikat: Resideo Typ: Braukmann SK06T-11/2 | PCE | 33.5 | W99 | W
DTN25_II_0376 | Neu | SK06T-1B | Resideo Klarsicht-Siebtasse SK06T | für R1, ab Bj. 91 und R11/4 ab Bj. 97 | Resideo Klarsicht-Siebtasse SK06T mit Trapezgewinde und O-Ring passend für: R 1" ab Bj. 1991, R 1 1/4" ab Bj. 1997 Fabrikat: Resideo Typ: Braukmann SK06T-1B | PCE | 22.4 | W99 | W
DTN25_II_0377 | Neu | ZR06K | Resideo Doppel-Ringschlüssel ZR06K | für D06F, D06FH, D06FN | Resideo Doppel-Ringschlüssel ZR06K zum Lösen von Federhaube und Siebtasse Art des Zubehörs: Ringschlüssel Werkstoff: Kunststoff Hinweis: Baugleich mit ehem. Honeywell Artikel Fabrikat: Resideo Typ: Braukmann ZR06K | PCE | 29 | W99 | W
DTN25_II_0378 | Neu | D16A-15 | Resideo Ventileinsatz komplett D16A | für D16 DN 15 + 20 | Resideo Ventileinsatz komplett D16A passend für: DN 15 + DN 20 Ausführung: A Fabrikat: Resideo Typ: Braukmann D16A-15 | PCE | 90 | W99 | W
DTN25_II_0379 | Neu | D16A-25 | Resideo Ventileinsatz komplett D16A | für D16 DN 25 + 32 | Resideo Ventileinsatz komplett D16A passend für: DN 25 + DN 32 Ausführung: A Fabrikat: Resideo Typ: Braukmann D16A-25 | PCE | 119 | W99 | W
DTN25_II_0380 | Neu | D16A-40 | Resideo Ventileinsatz komplett D16A | für D16 DN 40 | Resideo Ventileinsatz komplett D16A passend für: DN 40 Ausführung: A Fabrikat: Resideo Typ: Braukmann D16A-40 | PCE | 171 | W99 | W
DTN25_II_0381 | Neu | ES16-15 | Resideo Ersatzsieb ES16 | für D16, D16N DN 15 + 20 | Resideo Ersatzsieb ES16 aus nicht rostendem Stahl passend für: DN 15 + DN 20 Fabrikat: Resideo Typ: Braukmann ES16-15 | PCE | 44.5 | W99 | W
DTN25_II_0382 | Neu | ES16-25 | Resideo Ersatzsieb ES16 | für D16, D16N DN 25 + 32 | Resideo Ersatzsieb ES16 aus nicht rostendem Stahl passend für: DN 25 + DN 32 Fabrikat: Resideo Typ: Braukmann ES16-25 | PCE | 70 | W99 | W
DTN25_II_0383 | Neu | ES16-40 | Resideo Ersatzsieb ES16 | für D16, D16N DN 40 | Resideo Ersatzsieb ES16 aus nicht rostendem Stahl passend für: DN 40 Fabrikat: Resideo Typ: Braukmann ES16-40 | PCE | 87 | W99 | W
DTN25_II_0384 | Neu | S15M-1/2 | Resideo Sechskant-Stopfen S15M | Messing, G 1/2 | Resideo Sechskant-Stopfen S15M für D15P, D17P, und D15NP, nur in Verpackungseinheit zu 5 Stück (VPE 5) lieferbar, Preis pro Stück Werkstoff Anschluss 1: Messing entzinkungsbeständig Anschluss 1: Außengewinde zylindrisch (BSPP) Mit Dichtungsmaterial: true Nennweite: 1/2 Zoll Mediumtemperatur: 2-70 Grad C Hinweis: Baugleich mit ehem. Honeywell Artikel Fabrikat: Resideo Typ: Braukmann S15M-1/2 | PCE | 14.3 | W99 | W
DTN25_II_0385 | Neu | HS10S-1/2ZS | Resideo Hausw.-Stat. stdd. HS10S | rücksp. u. ausspülb. Mess. 1/2 " ZS | Resideo Hausw.-Stat. stdd. HS10S Mit Double Spin Technologie (bis R 11/4") Bestehend aus: Druckminderer, rück- und ausspülbarem Feinfilter, Rückflussverhinderer, ausgangsseitiger Gewindeverschraubung, Vor- und Hinterdruckmanometer, Ablaufanschluss AA76-1/2A, mit Belüftungsöffnungen nach DIN 1988, Teil 4. Mit Doppelringschlüssel für Federhaube und Filtertasse. Gehäuse und Verschraubungen aus Messing, Federhaube und Innenteile aus hochwertigen Kunststoffen, Feinfilter aus nichtrostendem Stahl. Mit Memoryring als Hinweis auf die nächstfällige manuelle Rückspülung. (Rückspülvorgang automatisierbar mit Rückspülautomatik Z11S). Medium: Trinkwasser Nennweite: 1/2" Werkstoff des Gehäuses: entzinkungsbeständiges Messing Reduzierter Druck: 1,5-6 bar Druckstufe Artikel: PN 16 Anschlüsse: Außengewinde konisch (BSPT) Werkstoff Filtertasse: Polyamid (PA) Filterfeinheit: 100 my Kvs-Wert: 2,7 Mediumtemperatur: 2-30 Grad C Ausführung: mit Gewindetüllen, ohne Kugelhahn Hinweis: Baugleich mit ehem. Honeywell Artikel Fabrikat: Resideo Typ: Braukmann HS10S-1/2ZS | PCE | 555 | W2 | W
DTN25_II_0386 | Neu | HS10S-11/2ZS | Resideo Hausw.-Stat. stdd. HS10S | rücksp. u. ausspülb. MS 1 1/2 " ZS | Resideo Hausw.-Stat. stdd. HS10S Mit Double Spin Technologie (bis R 11/4") Bestehend aus: Druckminderer, rück- und ausspülbarem Feinfilter, Rückflussverhinderer, ausgangsseitiger Gewindeverschraubung, Vor- und Hinterdruckmanometer, Ablaufanschluss AA76-1/2A, mit Belüftungsöffnungen nach DIN 1988, Teil 4. Mit Doppelringschlüssel für Federhaube und Filtertasse. Gehäuse und Verschraubungen aus Messing, Federhaube und Innenteile aus hochwertigen Kunststoffen, Feinfilter aus nichtrostendem Stahl. Mit Memoryring als Hinweis auf die nächstfällige manuelle Rückspülung. (Rückspülvorgang automatisierbar mit Rückspülautomatik Z11S). Medium: Trinkwasser Nennweite: 1 1/2" Werkstoff des Gehäuses: entzinkungsbeständiges Messing Reduzierter Druck: 1,5-6 bar Druckstufe Artikel: PN 16 Anschlüsse: Außengewinde konisch (BSPT) Werkstoff Filtertasse: Polyamid (PA) Filterfeinheit: 100 my Kvs-Wert: 12,6 Mediumtemperatur: 2-30 Grad C Ausführung: mit Gewindetüllen, ohne Kugelhahn Hinweis: Baugleich mit ehem. Honeywell Artikel Fabrikat: Resideo Typ: Braukmann HS10S-11/2ZS | PCE | 1235 | W2 | W
DTN25_II_0387 | Neu | HS10S-11/4ZS | Resideo Hausw.-Stat. stdd. HS10S | rücksp. u. ausspülb. MS 1 1/4 " ZS | Resideo Hausw.-Stat. stdd. HS10S Mit Double Spin Technologie (bis R 11/4") Bestehend aus: Druckminderer, rück- und ausspülbarem Feinfilter, Rückflussverhinderer, ausgangsseitiger Gewindeverschraubung, Vor- und Hinterdruckmanometer, Ablaufanschluss AA76-1/2A, mit Belüftungsöffnungen nach DIN 1988, Teil 4. Mit Doppelringschlüssel für Federhaube und Filtertasse. Gehäuse und Verschraubungen aus Messing, Federhaube und Innenteile aus hochwertigen Kunststoffen, Feinfilter aus nichtrostendem Stahl. Mit Memoryring als Hinweis auf die nächstfällige manuelle Rückspülung. (Rückspülvorgang automatisierbar mit Rückspülautomatik Z11S). Medium: Trinkwasser Nennweite: 1 1/4" Werkstoff des Gehäuses: entzinkungsbeständiges Messing Reduzierter Druck: 1,5-6 bar Druckstufe Artikel: PN 16 Anschlüsse: Außengewinde konisch (BSPT) Werkstoff Filtertasse: Polyamid (PA) Filterfeinheit: 100 my Kvs-Wert: 8,9 Mediumtemperatur: 2-30 Grad C Ausführung: mit Gewindetüllen, ohne Kugelhahn Hinweis: Baugleich mit ehem. Honeywell Artikel Fabrikat: Resideo Typ: Braukmann HS10S-11/4ZS | PCE | 851.5 | W2 | W
DTN25_II_0388 | Neu | HS10S-1ZS | Resideo Hausw.-Stat. stdd. HS10S | rücksp. u. ausspülb. ms 1 " ZS | Resideo Hausw.-Stat. stdd. HS10S Mit Double Spin Technologie (bis R 11/4") Bestehend aus: Druckminderer, rück- und ausspülbarem Feinfilter, Rückflussverhinderer, ausgangsseitiger Gewindeverschraubung, Vor- und Hinterdruckmanometer, Ablaufanschluss AA76-1/2A, mit Belüftungsöffnungen nach DIN 1988, Teil 4. Mit Doppelringschlüssel für Federhaube und Filtertasse. Gehäuse und Verschraubungen aus Messing, Federhaube und Innenteile aus hochwertigen Kunststoffen, Feinfilter aus nichtrostendem Stahl. Mit Memoryring als Hinweis auf die nächstfällige manuelle Rückspülung. (Rückspülvorgang automatisierbar mit Rückspülautomatik Z11S). Medium: Trinkwasser Nennweite: 1" Werkstoff des Gehäuses: entzinkungsbeständiges Messing Reduzierter Druck: 1,5-6 bar Druckstufe Artikel: PN 16 Anschlüsse: Außengewinde konisch (BSPT) Werkstoff Filtertasse: Polyamid (PA) Filterfeinheit: 100 my Kvs-Wert: 7,6 Mediumtemperatur: 2-30 Grad C Ausführung: mit Gewindetüllen, ohne Kugelhahn Hinweis: Baugleich mit ehem. Honeywell Artikel Fabrikat: Resideo Typ: Braukmann HS10S-1ZS | PCE | 715.5 | W2 | W
DTN25_II_0389 | Neu | HS10S-2ZS | Resideo Hausw.-Stat. stdd. HS10S | rücksp. u. ausspülb. ms 2 " ZS | Resideo Hausw.-Stat. stdd. HS10S Mit Double Spin Technologie (bis R 11/4") Bestehend aus: Druckminderer, rück- und ausspülbarem Feinfilter, Rückflussverhinderer, ausgangsseitiger Gewindeverschraubung, Vor- und Hinterdruckmanometer, Ablaufanschluss AA76-1/2A, mit Belüftungsöffnungen nach DIN 1988, Teil 4. Mit Doppelringschlüssel für Federhaube und Filtertasse. Gehäuse und Verschraubungen aus Messing, Federhaube und Innenteile aus hochwertigen Kunststoffen, Feinfilter aus nichtrostendem Stahl. Mit Memoryring als Hinweis auf die nächstfällige manuelle Rückspülung. (Rückspülvorgang automatisierbar mit Rückspülautomatik Z11S). Medium: Trinkwasser Nennweite: 2" Werkstoff des Gehäuses: entzinkungsbeständiges Messing Reduzierter Druck: 1,5-6 bar Druckstufe Artikel: PN 16 Anschlüsse: Außengewinde konisch (BSPT) Werkstoff Filtertasse: Polyamid (PA) Filterfeinheit: 100 my Kvs-Wert: 13 Mediumtemperatur: 2-30 Grad C Ausführung: mit Gewindetüllen, ohne Kugelhahn Hinweis: Baugleich mit ehem. Honeywell Artikel Fabrikat: Resideo Typ: Braukmann HS10S-2ZS | PCE | 1367 | W2 | W
DTN25_II_0390 | Neu | HS10S-3/4ZS | Resideo Hausw.-Stat. stdd. HS10S | rücksp. u. ausspülb. Mess. 3/4 " ZS | Resideo Hausw.-Stat. stdd. HS10S Mit Double Spin Technologie (bis R 11/4") Bestehend aus: Druckminderer, rück- und ausspülbarem Feinfilter, Rückflussverhinderer, ausgangsseitiger Gewindeverschraubung, Vor- und Hinterdruckmanometer, Ablaufanschluss AA76-1/2A, mit Belüftungsöffnungen nach DIN 1988, Teil 4. Mit Doppelringschlüssel für Federhaube und Filtertasse. Gehäuse und Verschraubungen aus Messing, Federhaube und Innenteile aus hochwertigen Kunststoffen, Feinfilter aus nichtrostendem Stahl. Mit Memoryring als Hinweis auf die nächstfällige manuelle Rückspülung. (Rückspülvorgang automatisierbar mit Rückspülautomatik Z11S). Medium: Trinkwasser Nennweite: 3/4" Werkstoff des Gehäuses: entzinkungsbeständiges Messing Reduzierter Druck: 1,5-6 bar Druckstufe Artikel: PN 16 Anschlüsse: Außengewinde konisch (BSPT) Werkstoff Filtertasse: Polyamid (PA) Filterfeinheit: 100 my Kvs-Wert: 3,2 Mediumtemperatur: 2-30 Grad C Ausführung: mit Gewindetüllen, ohne Kugelhahn Hinweis: Baugleich mit ehem. Honeywell Artikel Fabrikat: Resideo Typ: Braukmann HS10S-3/4ZS | PCE | 569 | W2 | W
DTN25_II_0391 | Neu | FKN76CS-1A | Resideo Nachrüst-Filterk. FKN76CS | rücksp. u. ausspülb. RG 1 " A | Resideo Nachrüst-Filterk. FKN76CS Mit Double Spin Technologie mit Einstellskala. Zum Anschluss an drehbare Anschlussstücke der Nenngrößen R 3/4 - 1 1/4. Bestehend aus: Druckminderer DVGW-bauteilgeprüft, schallschutzgeprüft Gruppe I ohne Auflage, rück- und ausspülbarem Feinfilter DIN/DVGW-geprüft. Mit Manometer, Doppelringschlüssel für Federhaube und Filtertasse, Befestigungsschrauben, Formdichtung und Ablaufanschluss AA76-1/2A, mit Belüftungsöffnungen nach DIN 1988 Teil 4. Gehäuse aus Rotguss zum Anschrauben an drehbares Anschlussstück für waagrechte und senkrechte Rohrleitungen. Federhaube, Klarsicht-Filtertasse und Innenteile aus hochwertigen Kunststoffen, Dichtungen aus elastischen alterungsbeständigen, kerbfesten Elastomeren, Feinfilter aus nichtrostendem Stahl. Mit Memoryring als Hinweis auf die nächstfällige manuelle Rückspülung. (Rückspülvorgang automatisierbar mit Rückspülautomatik Z11S). Hinterdruck: 1,5 bar bis 6 bar einstellbar Medium: Trinkwasser Nennweite: 1/2" - 1 1/4" Werkstoff des Gehäuses: entzinkungsbeständiges Messing Druckstufe Artikel: PN 16 Anschlüsse: über drehbares Anschlußstück Werkstoff Filtertasse: Polyamid (PA) Filterfeinheit: 100 my Kvs-Wert: 6,5 Mediumtemperatur: 2-40 Grad C Ausführung: mit Gewindetüllen Hinweis: Baugleich mit ehem. Honeywell Artikel Fabrikat: Resideo Typ: Braukmann FKN76CS-1A | PCE | 608 | W2 | W
DTN25_II_0392 | Neu | FK06-1/2AA | Resideo Filterk. MiniPlus-FK FK06 | Messing, AA, R1/2 | Resideo Filterk. MiniPlus-FK FK06 Die günstige alternative für Projekte Filterkombination mit Feinfilter in Klarsicht-Filtertasse und entlastetem Druckminderer, schallschutzgeprüft in Gruppe I, ohne Auflage. Gehäuse aus entzinkungsbeständigem Messing. Federhaube, Innenteile und Filtertasse aus hochwertigem Kunststoff, Feinsieb aus nicht rostendem Stahl. Dichtungen aus elastischen, kerbfesten und alterungsbeständigen Elastomeren. Gehäuse beiderseits mit Manometeranschluss G 1/4". DIN/DVGW-geprüft. Hinterdruck: 1,5 bar bis 6 bar einstellbar Medium: Trinkwasser Nennweite: 1/2" Werkstoff des Gehäuses: entzinkungsbeständiges Messing Druckstufe Artikel: PN 16 Anschlüsse: Außengewinde konisch (BSPT) Werkstoff Filtertasse: Polyamid (PA) Filterfeinheit: 100 my Kvs-Wert: 2,5 Mediumtemperatur: 2-30 Grad C Ausführung: mit Außengewindetüllen Hinweis: Baugleich mit ehem. Honeywell Artikel Fabrikat: Resideo Typ: Braukmann FK06-1/2AA | PCE | 194.5 | W2 | W
DTN25_II_0393 | Neu | FK06-1/2AAM | Resideo Filterk. MiniPlus-FK FK06 | Messing, AAM, R1/2 | Resideo Filterk. MiniPlus-FK FK06 Die günstige alternative für Projekte Filterkombination mit Feinfilter in Klarsicht-Filtertasse und entlastetem Druckminderer, schallschutzgeprüft in Gruppe I, ohne Auflage. Gehäuse aus entzinkungsbeständigem Messing. Federhaube, Innenteile und Filtertasse aus hochwertigem Kunststoff, Feinsieb aus nicht rostendem Stahl. Dichtungen aus elastischen, kerbfesten und alterungsbeständigen Elastomeren. Gehäuse beiderseits mit Manometeranschluss G 1/4". DIN/DVGW-geprüft. Hinterdruck: 1,5 bar bis 6 bar einstellbar Medium: Trinkwasser Nennweite: 1/2" Werkstoff des Gehäuses: entzinkungsbeständiges Messing Druckstufe Artikel: PN 16 Anschlüsse: Außengewinde konisch (BSPT) Werkstoff Filtertasse: entzinkungsbeständiges Messing Filterfeinheit: 100 my Kvs-Wert: 2,5 Mediumtemperatur: 2-70 Grad C Ausführung: mit Außengewindetüllen und Messing-Siebtasse Hinweis: Baugleich mit ehem. Honeywell Artikel Fabrikat: Resideo Typ: Braukmann FK06-1/2AAM | PCE | 276.5 | W2 | W
DTN25_II_0394 | Neu | FK06-11/4AA | Resideo Filterk. MiniPlus-FK FK06 | Messing, AA, R11/4 | Resideo Filterk. MiniPlus-FK FK06 Die günstige alternative für Projekte Filterkombination mit Feinfilter in Klarsicht-Filtertasse und entlastetem Druckminderer, schallschutzgeprüft in Gruppe I, ohne Auflage. Gehäuse aus entzinkungsbeständigem Messing. Federhaube, Innenteile und Filtertasse aus hochwertigem Kunststoff, Feinsieb aus nicht rostendem Stahl. Dichtungen aus elastischen, kerbfesten und alterungsbeständigen Elastomeren. Gehäuse beiderseits mit Manometeranschluss G 1/4". DIN/DVGW-geprüft. Hinterdruck: 1,5 bar bis 6 bar einstellbar Medium: Trinkwasser Nennweite: 1 1/4" Werkstoff des Gehäuses: entzinkungsbeständiges Messing Druckstufe Artikel: PN 16 Anschlüsse: Außengewinde konisch (BSPT) Werkstoff Filtertasse: Polyamid (PA) Filterfeinheit: 100 my Kvs-Wert: 6,2 Mediumtemperatur: 2-30 Grad C Ausführung: mit Außengewindetüllen Hinweis: Baugleich mit ehem. Honeywell Artikel Fabrikat: Resideo Typ: Braukmann FK06-11/4AA | PCE | 284.5 | W2 | W
DTN25_II_0395 | Neu | FK06-11/4AAM | Resideo Filterk. MiniPlus-FK FK06 | Messing, AAM, R11/4 | Resideo Filterk. MiniPlus-FK FK06 Die günstige alternative für Projekte Filterkombination mit Feinfilter in Klarsicht-Filtertasse und entlastetem Druckminderer, schallschutzgeprüft in Gruppe I, ohne Auflage. Gehäuse aus entzinkungsbeständigem Messing. Federhaube, Innenteile und Filtertasse aus hochwertigem Kunststoff, Feinsieb aus nicht rostendem Stahl. Dichtungen aus elastischen, kerbfesten und alterungsbeständigen Elastomeren. Gehäuse beiderseits mit Manometeranschluss G 1/4". DIN/DVGW-geprüft. Hinterdruck: 1,5 bar bis 6 bar einstellbar Medium: Trinkwasser Nennweite: 1 1/4" Werkstoff des Gehäuses: entzinkungsbeständiges Messing Druckstufe Artikel: PN 16 Anschlüsse: Außengewinde konisch (BSPT) Werkstoff Filtertasse: entzinkungsbeständiges Messing Filterfeinheit: 100 my Kvs-Wert: 6,2 Mediumtemperatur: 2-70 Grad C Ausführung: mit Außengewindetüllen und Messing-Siebtasse Hinweis: Baugleich mit ehem. Honeywell Artikel Fabrikat: Resideo Typ: Braukmann FK06-11/4AAM | PCE | 431 | W2 | W
DTN25_II_0396 | Neu | FK06-1AA | Resideo Filterk. MiniPlus-FK FK06 | Messing, AA, R1 | Resideo Filterk. MiniPlus-FK FK06 Die günstige alternative für Projekte Filterkombination mit Feinfilter in Klarsicht-Filtertasse und entlastetem Druckminderer, schallschutzgeprüft in Gruppe I, ohne Auflage. Gehäuse aus entzinkungsbeständigem Messing. Federhaube, Innenteile und Filtertasse aus hochwertigem Kunststoff, Feinsieb aus nicht rostendem Stahl. Dichtungen aus elastischen, kerbfesten und alterungsbeständigen Elastomeren. Gehäuse beiderseits mit Manometeranschluss G 1/4". DIN/DVGW-geprüft. Hinterdruck: 1,5 bar bis 6 bar einstellbar Medium: Trinkwasser Nennweite: 1" Werkstoff des Gehäuses: entzinkungsbeständiges Messing Druckstufe Artikel: PN 16 Anschlüsse: Außengewinde konisch (BSPT) Werkstoff Filtertasse: Polyamid (PA) Filterfeinheit: 100 my Kvs-Wert: 6,0 Mediumtemperatur: 2-30 Grad C Ausführung: mit Außengewindetüllen Hinweis: Baugleich mit ehem. Honeywell Artikel Fabrikat: Resideo Typ: Braukmann FK06-1AA | PCE | 227.5 | W2 | W
DTN25_II_0397 | Neu | FK06-1AAM | Resideo Filterk. MiniPlus-FK FK06 | Messing, AAM, R1 | Resideo Filterk. MiniPlus-FK FK06 Die günstige alternative für Projekte Filterkombination mit Feinfilter in Klarsicht-Filtertasse und entlastetem Druckminderer, schallschutzgeprüft in Gruppe I, ohne Auflage. Gehäuse aus entzinkungsbeständigem Messing. Federhaube, Innenteile und Filtertasse aus hochwertigem Kunststoff, Feinsieb aus nicht rostendem Stahl. Dichtungen aus elastischen, kerbfesten und alterungsbeständigen Elastomeren. Gehäuse beiderseits mit Manometeranschluss G 1/4". DIN/DVGW-geprüft. Hinterdruck: 1,5 bar bis 6 bar einstellbar Medium: Trinkwasser Nennweite: 1" Werkstoff des Gehäuses: entzinkungsbeständiges Messing Druckstufe Artikel: PN 16 Anschlüsse: Außengewinde konisch (BSPT) Werkstoff Filtertasse: entzinkungsbeständiges Messing Filterfeinheit: 100 my Kvs-Wert: 6,0 Mediumtemperatur: 2-70 Grad C Ausführung: mit Außengewindetüllen und Messing-Siebtasse Hinweis: Baugleich mit ehem. Honeywell Artikel Fabrikat: Resideo Typ: Braukmann FK06-1AAM | PCE | 409 | W2 | W
DTN25_II_0398 | Neu | FK06-3/4AA | Resideo Filterk. MiniPlus-FK FK06 | Messing, AA, R3/4 | Resideo Filterk. MiniPlus-FK FK06 Die günstige alternative für Projekte Filterkombination mit Feinfilter in Klarsicht-Filtertasse und entlastetem Druckminderer, schallschutzgeprüft in Gruppe I, ohne Auflage. Gehäuse aus entzinkungsbeständigem Messing. Federhaube, Innenteile und Filtertasse aus hochwertigem Kunststoff, Feinsieb aus nicht rostendem Stahl. Dichtungen aus elastischen, kerbfesten und alterungsbeständigen Elastomeren. Gehäuse beiderseits mit Manometeranschluss G 1/4". DIN/DVGW-geprüft. Hinterdruck: 1,5 bar bis 6 bar einstellbar Medium: Trinkwasser Nennweite: 3/4" Werkstoff des Gehäuses: entzinkungsbeständiges Messing Druckstufe Artikel: PN 16 Anschlüsse: Außengewinde konisch (BSPT) Werkstoff Filtertasse: Polyamid (PA) Filterfeinheit: 100 my Kvs-Wert: 2,9 Mediumtemperatur: 2-30 Grad C Ausführung: mit Außengewindetüllen Hinweis: Baugleich mit ehem. Honeywell Artikel Fabrikat: Resideo Typ: Braukmann FK06-3/4AA | PCE | 205.5 | W2 | W
DTN25_II_0399 | Neu | FK06-3/4AAM | Resideo Filterk. MiniPlus-FK FK06 | Messing, AAM, R3/4 | Resideo Filterk. MiniPlus-FK FK06 Die günstige alternative für Projekte Filterkombination mit Feinfilter in Klarsicht-Filtertasse und entlastetem Druckminderer, schallschutzgeprüft in Gruppe I, ohne Auflage. Gehäuse aus entzinkungsbeständigem Messing. Federhaube, Innenteile und Filtertasse aus hochwertigem Kunststoff, Feinsieb aus nicht rostendem Stahl. Dichtungen aus elastischen, kerbfesten und alterungsbeständigen Elastomeren. Gehäuse beiderseits mit Manometeranschluss G 1/4". DIN/DVGW-geprüft. Hinterdruck: 1,5 bar bis 6 bar einstellbar Medium: Trinkwasser Nennweite: 3/4" Werkstoff des Gehäuses: entzinkungsbeständiges Messing Druckstufe Artikel: PN 16 Anschlüsse: Außengewinde konisch (BSPT) Werkstoff Filtertasse: entzinkungsbeständiges Messing Filterfeinheit: 100 my Kvs-Wert: 2,9 Mediumtemperatur: 2-70 Grad C Ausführung: mit Außengewindetüllen und Messing-Siebtasse Hinweis: Baugleich mit ehem. Honeywell Artikel Fabrikat: Resideo Typ: Braukmann FK06-3/4AAM | PCE | 312 | W2 | W
DTN25_II_0400 | Neu | DA74C-11/4A | Resideo Drehbares Anschluss-Stück DA74C | Messing, R11/4, A | Resideo Drehbares Anschluss-Stück DA74C zum Anschließen der Nachrüstfilter PrimusPlus (FKN74CS, FN74CS), Primus (FKN74C, FN74C), FKN76CS und FN76CS. Gehäuse aus entzinkungsbeständigem Messing, Verschraubungen aus Messing. Art des Zubehörs: Anschlussstück Werkstoff: Messing Ausführung: mit Gewindetüllen Nennweite: 1 1/4 Zoll Hinweis: Baugleich mit ehem. Honeywell Artikel Fabrikat: Resideo Typ: Braukmann DA74C-11/4A | PCE | 96 | W2 | W
DTN25_II_0401 | Neu | DA74C-1A | Resideo Drehbares Anschluss-Stück DA74C | Messing, R1, A | Resideo Drehbares Anschluss-Stück DA74C zum Anschließen der Nachrüstfilter PrimusPlus (FKN74CS, FN74CS), Primus (FKN74C, FN74C), FKN76CS und FN76CS. Gehäuse aus entzinkungsbeständigem Messing, Verschraubungen aus Messing. Art des Zubehörs: Anschlussstück Werkstoff: Messing Ausführung: mit Gewindetüllen Nennweite: 1 Zoll Hinweis: Baugleich mit ehem. Honeywell Artikel Fabrikat: Resideo Typ: Braukmann DA74C-1A | PCE | 72.5 | W2 | W
DTN25_II_0402 | Neu | DA74C-3/4A | Resideo Drehbares Anschluss-Stück DA74C | Messing, R3/4, A | Resideo Drehbares Anschluss-Stück DA74C zum Anschließen der Nachrüstfilter PrimusPlus (FKN74CS, FN74CS), Primus (FKN74C, FN74C), FKN76CS und FN76CS. Gehäuse aus entzinkungsbeständigem Messing, Verschraubungen aus Messing. Art des Zubehörs: Anschlussstück Werkstoff: Messing Ausführung: mit Gewindetüllen Nennweite: 3/4 Zoll Hinweis: Baugleich mit ehem. Honeywell Artikel Fabrikat: Resideo Typ: Braukmann DA74C-3/4A | PCE | 62 | W2 | W
DTN25_II_0403 | Neu | DA74CS-1/2A | Resideo Drehbares Anschluss-Stück DA74C | Messing, R1/2, A | Resideo Drehbares Anschluss-Stück DA74C zum Anschließen der Nachrüstfilter PrimusPlus (FKN74CS, FN74CS), Primus (FKN74C, FN74C), FKN76CS und FN76CS. Gehäuse aus entzinkungsbeständigem Messing, Verschraubungen aus Messing. Art des Zubehörs: Anschlussstück Werkstoff: Messing Ausführung: mit Gewindetüllen Nennweite: 1/2 Zoll Hinweis: Baugleich mit ehem. Honeywell Artikel Fabrikat: Resideo Typ: Braukmann DA74CS-1/2A | PCE | 54.5 | W2 | W
DTN25_II_0404 | Neu | M38K-A10 | Resideo Manometer M38K | G 1/4, 50mm, unten, Teilung 0-10bar | Resideo Manometer M38K 50 mm Gehäuse-Durchmesser, Anschlusszapfen unten G 1/4'' Abmessungen Prozessanschluss: 1/4 Zoll Anschlussstelle: unten Durchmesser Gehäuse: 50 mm Anschluss: Außengewinde zylindrisch (BSPP) Teilung: 0 - 10 bar Hinweis: Baugleich mit ehem. Honeywell Artikel Fabrikat: Resideo Typ: Braukmann M38K-A10 | PCE | 33.5 | W99 | W
DTN25_II_0405 | Neu | M38K-A16 | Resideo Manometer M38K | G 1/4, 50mm, unten, Teilung 0-16bar | Resideo Manometer M38K 50 mm Gehäuse-Durchmesser, Anschlusszapfen unten G 1/4'' Abmessungen Prozessanschluss: 1/4 Zoll Anschlussstelle: unten Durchmesser Gehäuse: 50 mm Anschluss: Außengewinde zylindrisch (BSPP) Teilung: 0 - 16 bar Hinweis: Baugleich mit ehem. Honeywell Artikel Fabrikat: Resideo Typ: Braukmann M38K-A16 | PCE | 33.5 | W99 | W
DTN25_II_0406 | Neu | M38K-A25 | Resideo Manometer M38K | G 1/4, 50mm, unten, Teilung 0-25bar | Resideo Manometer M38K 50 mm Gehäuse-Durchmesser, Anschlusszapfen unten G 1/4'' Abmessungen Prozessanschluss: 1/4 Zoll Anschlussstelle: unten Durchmesser Gehäuse: 50 mm Anschluss: Außengewinde zylindrisch (BSPP) Teilung: 0 - 25 bar Hinweis: Baugleich mit ehem. Honeywell Artikel Fabrikat: Resideo Typ: Braukmann M38K-A25 | PCE | 33.5 | W99 | W
DTN25_II_0407 | Neu | M38K-A4 | Resideo Manometer M38K | G 1/4, 50mm, unten, Teilung 0-4bar | Resideo Manometer M38K 50 mm Gehäuse-Durchmesser, Anschlusszapfen unten G 1/4'' Abmessungen Prozessanschluss: 1/4 Zoll Anschlussstelle: unten Durchmesser Gehäuse: 50 mm Anschluss: Außengewinde zylindrisch (BSPP) Teilung: 0 - 4 bar Hinweis: Baugleich mit ehem. Honeywell Artikel Fabrikat: Resideo Typ: Braukmann M38K-A4 | PCE | 33.5 | W99 | W
DTN25_II_0408 | Neu | M38K-A40 | Resideo Manometer M38K | G 1/4, 50mm, unten, Teilung 0-40bar | Resideo Manometer M38K 50 mm Gehäuse-Durchmesser, Anschlusszapfen unten G 1/4'' Abmessungen Prozessanschluss: 1/4 Zoll Anschlussstelle: unten Durchmesser Gehäuse: 50 mm Anschluss: Außengewinde zylindrisch (BSPP) Teilung: 0 - 40 bar Hinweis: Baugleich mit ehem. Honeywell Artikel Fabrikat: Resideo Typ: Braukmann M38K-A40 | PCE | 33.5 | W99 | W
DTN25_II_0409 | Neu | AF11S-1/2A | Resideo Filtereinsatz komplett AF11S | 100 my, 1/2", passend für 1/2" - 3/4" | Resideo Filtereinsatz komplett AF11S Für HS10S, F76S, FKN76CS und FN76CS Baujahr 1997-2006 Art des Zubehörs: Filtereinsatz Werkstoff: Edelstahl passend für: 1/2 Zoll + 3/4 Zoll Maschenweite: 0,1 mm Nennweite: 1/2 Zoll Hinweis: Baugleich mit ehem. Honeywell Artikel Fabrikat: Resideo Typ: Braukmann AF11S-1/2A | PCE | 189 | W99 | W
DTN25_II_0410 | Neu | AF11S-1/2B | Resideo Filtereinsatz komplett AF11S | 20 my, 1/2", passend für 1/2" - 3/4" | Resideo Filtereinsatz komplett AF11S Für HS10S, F76S, FKN76CS und FN76CS Baujahr 1997-2006 Art des Zubehörs: Filtereinsatz Werkstoff: Edelstahl passend für: 1/2 Zoll + 3/4 Zoll Maschenweite: 0,02 mm Nennweite: 1/2 Zoll Hinweis: Baugleich mit ehem. Honeywell Artikel Fabrikat: Resideo Typ: Braukmann AF11S-1/2B | PCE | 241.5 | W99 | W
DTN25_II_0411 | Neu | AF11S-1/2C | Resideo Filtereinsatz komplett AF11S | 50 my, 1/2", passend für 1/2" - 3/4" | Resideo Filtereinsatz komplett AF11S Für HS10S, F76S, FKN76CS und FN76CS Baujahr 1997-2006 Art des Zubehörs: Filtereinsatz Werkstoff: Edelstahl passend für: 1/2 Zoll + 3/4 Zoll Maschenweite: 0,05 mm Nennweite: 1/2 Zoll Hinweis: Baugleich mit ehem. Honeywell Artikel Fabrikat: Resideo Typ: Braukmann AF11S-1/2C | PCE | 241.5 | W99 | W
DTN25_II_0412 | Neu | AF11S-1/2D | Resideo Filtereinsatz komplett AF11S | 200 my, 1/2", passend für 1/2" - 3/4" | Resideo Filtereinsatz komplett AF11S Für HS10S, F76S, FKN76CS und FN76CS Baujahr 1997-2006 Art des Zubehörs: Filtereinsatz Werkstoff: Edelstahl passend für: 1/2 Zoll + 3/4 Zoll Maschenweite: 0,2 mm Nennweite: 1/2 Zoll Hinweis: Baugleich mit ehem. Honeywell Artikel Fabrikat: Resideo Typ: Braukmann AF11S-1/2D | PCE | 241.5 | W99 | W
DTN25_II_0413 | Neu | AF11S-1/2E | Resideo Filtereinsatz komplett AF11S | 300 my, 1/2", passend für 1/2" - 3/4" | Resideo Filtereinsatz komplett AF11S Für HS10S, F76S, FKN76CS und FN76CS Baujahr 1997-2006 Art des Zubehörs: Filtereinsatz Werkstoff: Edelstahl passend für: 1/2 Zoll + 3/4 Zoll Maschenweite: 0,3 mm Nennweite: 1/2 Zoll Hinweis: Baugleich mit ehem. Honeywell Artikel Fabrikat: Resideo Typ: Braukmann AF11S-1/2E | PCE | 241.5 | W99 | W
DTN25_II_0414 | Neu | AF11S-1/2F | Resideo Filtereinsatz komplett AF11S | 500 my, 1/2", passend für 1/2" - 3/4" | Resideo Filtereinsatz komplett AF11S Für HS10S, F76S, FKN76CS und FN76CS Baujahr 1997-2006 Art des Zubehörs: Filtereinsatz Werkstoff: Edelstahl passend für: 1/2 Zoll + 3/4 Zoll Maschenweite: 0,5 mm Nennweite: 1/2 Zoll Hinweis: Baugleich mit ehem. Honeywell Artikel Fabrikat: Resideo Typ: Braukmann AF11S-1/2F | PCE | 241.5 | W99 | W
DTN25_II_0415 | Neu | AF11S-11/2A | Resideo Filtereinsatz komplett AF11S | 100 my, 1 1/2", passend für 1 1/2" + 2" | Resideo Filtereinsatz komplett AF11S Für HS10S, F76S, FKN76CS und FN76CS Baujahr 1997-2006 Art des Zubehörs: Filtereinsatz Werkstoff: Edelstahl passend für: 1 1/2 Zoll + 2 Zoll Maschenweite: 0,1 mm Nennweite: 1 1/2 Zoll Hinweis: Baugleich mit ehem. Honeywell Artikel Fabrikat: Resideo Typ: Braukmann AF11S-11/2A | PCE | 297 | W99 | W
DTN25_II_0416 | Neu | AF11S-11/2B | Resideo Filtereinsatz komplett AF11S | 20 my, 1 1/2", passend für 1 1/2" + 2" | Resideo Filtereinsatz komplett AF11S Für HS10S, F76S, FKN76CS und FN76CS Baujahr 1997-2006 Art des Zubehörs: Filtereinsatz Werkstoff: Edelstahl passend für: 1 1/2 Zoll + 2 Zoll Maschenweite: 0,02 mm Nennweite: 1 1/2 Zoll Hinweis: Baugleich mit ehem. Honeywell Artikel Fabrikat: Resideo Typ: Braukmann AF11S-11/2B | PCE | 333 | W99 | W
DTN25_II_0417 | Neu | AF11S-11/2C | Resideo Filtereinsatz komplett AF11S | 50 my, 1 1/2", passend für 1 1/2" + 2" | Resideo Filtereinsatz komplett AF11S Für HS10S, F76S, FKN76CS und FN76CS Baujahr 1997-2006 Art des Zubehörs: Filtereinsatz Werkstoff: Edelstahl passend für: 1 1/2 Zoll + 2 Zoll Maschenweite: 0,05 mm Nennweite: 1 1/2 Zoll Hinweis: Baugleich mit ehem. Honeywell Artikel Fabrikat: Resideo Typ: Braukmann AF11S-11/2C | PCE | 333 | W99 | W
DTN25_II_0418 | Neu | AF11S-11/2D | Resideo Filtereinsatz komplett AF11S | 200 my, 1 1/2", passend für 1 1/2" + 2" | Resideo Filtereinsatz komplett AF11S Für HS10S, F76S, FKN76CS und FN76CS Baujahr 1997-2006 Art des Zubehörs: Filtereinsatz Werkstoff: Edelstahl passend für: 1 1/2 Zoll + 2 Zoll Maschenweite: 0,2 mm Nennweite: 1 1/2 Zoll Hinweis: Baugleich mit ehem. Honeywell Artikel Fabrikat: Resideo Typ: Braukmann AF11S-11/2D | PCE | 333 | W99 | W
DTN25_II_0419 | Neu | AF11S-11/2E | Resideo Filtereinsatz komplett AF11S | 300 my, 1 1/2", passend für 1 1/2" + 2" | Resideo Filtereinsatz komplett AF11S Für HS10S, F76S, FKN76CS und FN76CS Baujahr 1997-2006 Art des Zubehörs: Filtereinsatz Werkstoff: Edelstahl passend für: 1 1/2 Zoll + 2 Zoll Maschenweite: 0,3 mm Nennweite: 1 1/2 Zoll Hinweis: Baugleich mit ehem. Honeywell Artikel Fabrikat: Resideo Typ: Braukmann AF11S-11/2E | PCE | 333 | W99 | W
DTN25_II_0420 | Neu | AF11S-11/2F | Resideo Filtereinsatz komplett AF11S | 500 my, 1 1/2", passend für 1 1/2" + 2" | Resideo Filtereinsatz komplett AF11S Für HS10S, F76S, FKN76CS und FN76CS Baujahr 1997-2006 Art des Zubehörs: Filtereinsatz Werkstoff: Edelstahl passend für: 1 1/2 Zoll + 2 Zoll Maschenweite: 0,5 mm Nennweite: 1 1/2 Zoll Hinweis: Baugleich mit ehem. Honeywell Artikel Fabrikat: Resideo Typ: Braukmann AF11S-11/2F | PCE | 333 | W99 | W
DTN25_II_0421 | Neu | AF11S-1A | Resideo Filtereinsatz komplett AF11S | 100 my, 1", passend für 1" - 1 1/4" | Resideo Filtereinsatz komplett AF11S Für HS10S, F76S, FKN76CS und FN76CS Baujahr 1997-2006 Art des Zubehörs: Filtereinsatz Werkstoff: Edelstahl passend für: 1 Zoll + 1 1/4 Zoll Maschenweite: 0,1 mm Nennweite: 1 Zoll Hinweis: Baugleich mit ehem. Honeywell Artikel Fabrikat: Resideo Typ: Braukmann AF11S-1A | PCE | 189 | W99 | W
DTN25_II_0422 | Neu | AF11S-1B | Resideo Filtereinsatz komplett AF11S | 20 my, 1", passend für 1" - 1 1/4" | Resideo Filtereinsatz komplett AF11S Für HS10S, F76S, FKN76CS und FN76CS Baujahr 1997-2006 Art des Zubehörs: Filtereinsatz Werkstoff: Edelstahl passend für: 1 Zoll + 1 1/4 Zoll Maschenweite: 0,02 mm Nennweite: 1 Zoll Hinweis: Baugleich mit ehem. Honeywell Artikel Fabrikat: Resideo Typ: Braukmann AF11S-1B | PCE | 241.5 | W99 | W
DTN25_II_0423 | Neu | AF11S-1C | Resideo Filtereinsatz komplett AF11S | 50 my, 1", passend für 1" - 1 1/4" | Resideo Filtereinsatz komplett AF11S Für HS10S, F76S, FKN76CS und FN76CS Baujahr 1997-2006 Art des Zubehörs: Filtereinsatz Werkstoff: Edelstahl passend für: 1 Zoll + 1 1/4 Zoll Maschenweite: 0,05 mm Nennweite: 1 Zoll Hinweis: Baugleich mit ehem. Honeywell Artikel Fabrikat: Resideo Typ: Braukmann AF11S-1C | PCE | 241.5 | W99 | W
DTN25_II_0424 | Neu | AF11S-1D | Resideo Filtereinsatz komplett AF11S | 200 my, 1", passend für 1" - 1 1/4" | Resideo Filtereinsatz komplett AF11S Für HS10S, F76S, FKN76CS und FN76CS Baujahr 1997-2006 Art des Zubehörs: Filtereinsatz Werkstoff: Edelstahl passend für: 1 Zoll + 1 1/4 Zoll Maschenweite: 0,2 mm Nennweite: 1 Zoll Hinweis: Baugleich mit ehem. Honeywell Artikel Fabrikat: Resideo Typ: Braukmann AF11S-1D | PCE | 241.5 | W99 | W
DTN25_II_0425 | Neu | AF11S-1E | Resideo Filtereinsatz komplett AF11S | 300 my, 1", passend für 1" - 1 1/4" | Resideo Filtereinsatz komplett AF11S Für HS10S, F76S, FKN76CS und FN76CS Baujahr 1997-2006 Art des Zubehörs: Filtereinsatz Werkstoff: Edelstahl passend für: 1 Zoll + 1 1/4 Zoll Maschenweite: 0,3 mm Nennweite: 1 Zoll Hinweis: Baugleich mit ehem. Honeywell Artikel Fabrikat: Resideo Typ: Braukmann AF11S-1E | PCE | 241.5 | W99 | W
DTN25_II_0426 | Neu | AF11S-1F | Resideo Filtereinsatz komplett AF11S | 500 my, 1", passend für 1" - 1 1/4" | Resideo Filtereinsatz komplett AF11S Für HS10S, F76S, FKN76CS und FN76CS Baujahr 1997-2006 Art des Zubehörs: Filtereinsatz Werkstoff: Edelstahl passend für: 1 Zoll + 1 1/4 Zoll Maschenweite: 0,5 mm Nennweite: 1 Zoll Hinweis: Baugleich mit ehem. Honeywell Artikel Fabrikat: Resideo Typ: Braukmann AF11S-1F | PCE | 241.5 | W99 | W
DTN25_II_0427 | Neu | ZR10K-1 | Resideo Doppel-Ringschlüssel ZR10K | für Federhaube und Filtertasse 1" | Resideo Doppel-Ringschlüssel ZR10K Art des Zubehörs: Ringschlüssel Werkstoff: Kunststoff passend für: 1 Zoll + 1 1/4 Zoll Nennweite: 1 Zoll Hinweis: Baugleich mit ehem. Honeywell Artikel Fabrikat: Resideo Typ: Braukmann ZR10K-1 | PCE | 29 | W99 | W
DTN25_II_0428 | Neu | ZR10K-11/2 | Resideo Doppel-Ringschlüssel ZR10K | für Federhaube und Filtertasse 1 1/2" | Resideo Doppel-Ringschlüssel ZR10K Art des Zubehörs: Ringschlüssel Werkstoff: Kunststoff passend für: 1 1/2 Zoll + 2 Zoll Nennweite: 1 1/2 Zoll Hinweis: Baugleich mit ehem. Honeywell Artikel Fabrikat: Resideo Typ: Braukmann ZR10K-11/2 | PCE | 35 | W99 | W
DTN25_II_0429 | Neu | ZR10K-3/4 | Resideo Doppel-Ringschlüssel ZR10K | für Federhaube und Filtertasse 3/4" | Resideo Doppel-Ringschlüssel ZR10K Art des Zubehörs: Ringschlüssel Werkstoff: Kunststoff passend für: 1/2 Zoll + 3/4 Zoll Nennweite: 3/4 Zoll Hinweis: Baugleich mit ehem. Honeywell Artikel Fabrikat: Resideo Typ: Braukmann ZR10K-3/4 | PCE | 28 | W99 | W
DTN25_II_0430 | Neu | KF11S-11/2A | Resideo Klarsicht-Filtertasse KF11S | komplett A, 1 1/2" | Resideo Klarsicht-Filtertasse KF11S Komplettes Trinkwasserfilter-Unterteil, mit Dichtung, Kugelhahn und Ablauftrichter, ohne Siebeinsatz. Art des Zubehörs: Filtertasse Werkstoff: Kunststoff passend für: 1 1/2 Zoll + 2 Zoll Nennweite: 1 1/2 Zoll Fabrikat: Resideo Typ: Braukmann KF11S-11/2A | PCE | 454 | W99 | W
DTN25_II_0431 | Neu | KF11S-11/2LFA | Resideo Klarsicht-Filtertasse KF11S | komplett bleifrei, 1 1/2" - 2" | Resideo Klarsicht-Filtertasse KF11S Komplettes Trinkwasserfilter-Unterteil, mit Dichtung, Kugelhahn und Ablauftrichter, ohne Siebeinsatz. passend für: HS10S, F76S, F74CS, FK74CS 1 1/2" - 2" Ausführung: für PN 16 Nennweite: DN 40 - DN 50 Werkstoff: Kunststoff Art des Zubehörs: Filtertasse Fabrikat: Resideo Typ: Braukmann KF11S-11/2LFA | PCE | 454 | W99 | W
DTN25_II_0432 | Neu | KF11S-1A | Resideo Klarsicht-Filtertasse KF11S | komplett A, 1" | Resideo Klarsicht-Filtertasse KF11S Komplettes Trinkwasserfilter-Unterteil, mit Dichtung, Kugelhahn und Ablauftrichter, ohne Siebeinsatz. Art des Zubehörs: Filtertasse Werkstoff: Kunststoff passend für: 1/2 Zoll - 1 1/4 Zoll Nennweite: 1 Zoll Fabrikat: Resideo Typ: Braukmann KF11S-1A | PCE | 274 | W99 | W
DTN25_II_0433 | Neu | KF11S-1LFA | Resideo Klarsicht-Filtertasse KF11S | komplett bleifrei, 1/2" - 1 1/4" | Resideo Klarsicht-Filtertasse KF11S Komplettes Trinkwasserfilter-Unterteil, mit Dichtung, Kugelhahn und Ablauftrichter, ohne Siebeinsatz. passend für: HS10S, F76S 1/2" - 1 1/4" Ausführung: für PN 16 Nennweite: DN 15 - DN 32 Werkstoff: Kunststoff Art des Zubehörs: Filtertasse Fabrikat: Resideo Typ: Braukmann KF11S-1LFA | PCE | 274 | W99 | W
DTN25_II_0434 | Neu | AA76-1/2A | Resideo Ablaufanschluss AA76 | passend NW 1/2" bis 2" 1/2" | Resideo Ablaufanschluss AA76 Art des Zubehörs: Ablauftrichter Werkstoff: Kunststoff Nennweite: 1/2 Zoll Hinweis: Baugleich mit ehem. Honeywell Artikel Fabrikat: Resideo Typ: Braukmann AA76-1/2A | PCE | 21.3 | W99 | W
DTN25_II_0435 | Neu | ZA76C-11/4 | Resideo Zwischenstück komplett ZA76C | m. Dicht. u. Befestigungsschrauben 1 1/4 | Resideo Zwischenstück komplett ZA76C geeignet zum Umrüsten gängiger Feinfilter mit drehbarem Anschlussstück in den Nennweiten 1 1/4" und 1 1/2" z.B. Cillit-Klarfilter Z77N auf Nachrüstfilter FN76CN oder Nachrüst-Filterkombination FKN76CS (Lochabstand 63 mm auf Lochabstand 45 mm) Art des Zubehörs: Zwischenstück Werkstoff: Messing Nennweite: 1 1/4 Zoll Hinweis: Baugleich mit ehem. Honeywell Artikel Fabrikat: Resideo Typ: Braukmann ZA76C-11/4 | PCE | 100 | W99 | W
DTN25_II_0436 | Neu | AF74-1A | Resideo Filtereinsatz komplett AF74 | zu PrimusPlus, Maschenweite 0,095/0,11mm | Resideo Filtereinsatz komplett AF74 Geeeignet für Feinfilter und Filterkombinationen der Serien Primus (FN74C, FKN74C) und PrimusPlus (FN74CS, FKN74CS). Art des Zubehörs: Filtereinsatz Werkstoff: Edelstahl Maschenweite: 0,1 mm Nennweite: 1 Zoll Hinweis: Baugleich mit ehem. Honeywell Artikel Fabrikat: Resideo Typ: Braukmann AF74-1A | PCE | 80 | W99 | W
DTN25_II_0437 | Neu | AF74-1C | Resideo Filtereinsatz komplett AF74 | zu PrimusPlus, Maschenweite 0,050mm | Resideo Filtereinsatz komplett AF74 Geeeignet für Feinfilter und Filterkombinationen der Serien Primus (FN74C, FKN74C) und PrimusPlus (FN74CS, FKN74CS). Art des Zubehörs: Filtereinsatz Werkstoff: Edelstahl Maschenweite: 0,05 mm Nennweite: 1 Zoll Hinweis: Baugleich mit ehem. Honeywell Artikel Fabrikat: Resideo Typ: Braukmann AF74-1C | PCE | 103 | W99 | W
DTN25_II_0438 | Neu | AF74-1D | Resideo Filtereinsatz komplett AF74 | zu PrimusPlus, Maschenweite 0,200mm | Resideo Filtereinsatz komplett AF74 Geeeignet für Feinfilter und Filterkombinationen der Serien Primus (FN74C, FKN74C) und PrimusPlus (FN74CS, FKN74CS). Art des Zubehörs: Filtereinsatz Werkstoff: Edelstahl Maschenweite: 0,2 mm Nennweite: 1 Zoll Hinweis: Baugleich mit ehem. Honeywell Artikel Fabrikat: Resideo Typ: Braukmann AF74-1D | PCE | 103 | W99 | W
DTN25_II_0439 | Neu | KF74-1A | Resideo Filtertasse komplett KF74-1A | zu Filterserie Primus | Resideo Filtertasse komplett KF74-1A Art des Zubehörs: Filtertasse Werkstoff: Kunststoff Nennweite: 1 Zoll Hinweis: Baugleich mit ehem. Honeywell Artikel Fabrikat: Resideo Typ: Braukmann KF74-1A | PCE | 303 | W99 | W
DTN25_II_0440 | Neu | ZR06F | Resideo Doppel-Ringschlüssel ZR06F | zu miniplus-FF und miniplus-FK | Resideo Doppel-Ringschlüssel ZR06F Art des Zubehörs: Ringschlüssel Werkstoff: Kunststoff Hinweis: Baugleich mit ehem. Honeywell Artikel Fabrikat: Resideo Typ: Braukmann ZR06F | PCE | 22.4 | W99 | W
DTN25_II_0441 | Neu | AS06-1/2A | Resideo Ersatzsieb AS06 | für R 1/2" (+ R 3/4" bei FK06) | Resideo Ersatzsieb AS06 100 my, nur in Verpackungseinheit zu 5 Stück (VPE 5) lieferbar, Preis pro Stück Art des Zubehörs: Sieb Werkstoff: Edelstahl passend für: 1/2 Zoll (+ 3/4 Zoll bei FK06) Maschenweite: 0,1 mm Nennweite: 1/2 Zoll Hinweis: Baugleich mit ehem. Honeywell Artikel Fabrikat: Resideo Typ: Braukmann AS06-1/2A | PCE | 27 | W99 | W
DTN25_II_0442 | Neu | AS06-1A | Resideo Ersatzsieb AS06 | für R1+R1 1/4 (+R 3/4 bei FF06) | Resideo Ersatzsieb AS06 100 my, nur in Verpackungseinheit zu 5 Stück (VPE 5) lieferbar, Preis pro Stück Art des Zubehörs: Sieb Werkstoff: Edelstahl passend für: 1 Zoll + 1 1/4 Zoll (+ 3/4 Zoll bei FF06) Maschenweite: 0,1 mm Nennweite: 1 Zoll Hinweis: Baugleich mit ehem. Honeywell Artikel Fabrikat: Resideo Typ: Braukmann AS06-1A | PCE | 29 | W99 | W
DTN25_II_0443 | Neu | KF06-1/2A | Resideo Klarsicht-Filtertasse | R 1/2" (+ R 3/4" bei FK06) | Resideo Klarsicht-Filtertasse mit Sieb 100 my und Stützkörper Art des Zubehörs: Filtertasse Werkstoff: Kunststoff passend für: 1/2 Zoll (+ 3/4 Zoll bei FK06) Nennweite: 1/2 Zoll Hinweis: Baugleich mit ehem. Honeywell Artikel Fabrikat: Resideo Typ: Braukmann KF06-1/2A | PCE | 55.5 | W99 | W
DTN25_II_0444 | Neu | KF06-1A | Resideo Klarsicht-Filtertasse | R 1" + R 1 1/4" (+ R 3/4" bei FF06) | Resideo Klarsicht-Filtertasse mit Sieb 100 my und Stützkörper Art des Zubehörs: Filtertasse Werkstoff: Kunststoff passend für: 1 Zoll + 1 1/4 Zoll (+ 3/4 Zoll bei FF06) Nennweite: 1 Zoll Hinweis: Baugleich mit ehem. Honeywell Artikel Fabrikat: Resideo Typ: Braukmann KF06-1A | PCE | 61 | W99 | W
DTN25_II_0445 | Neu | F76S-1/2AA | Resideo Hauswasser-Feinfilter F76S | Messing, AA, R1/2 | Resideo Hauswasser-Feinfilter F76S Verbessertes patentiertes Rückspülprinzip (Mit Double Spin Technologie) (bis R 11/4") Dabei sorgt eine Kartusche mit außen liegendem Rotor erstmals für die gleichzeitige Reinigung von unterem und oberem Filterbereich. Es ist damit eine schnelle und gründliche Rückspülung des gesamten Filterbereichs bei gleichzeitig geringem Wasserverbrauch gelungen was die Armaturen deshalb besonders wartungsarm macht. Die Double Spin Technik erzielt ein effektives und hygienisches Filterergebnis. Sie ermöglicht eine gründliche Ausspülung von Fremdpartikeln wie Rostteilchen, Hanfreste und Sandkörner allein durch intelligent geleitete Wasserkraft - ohne Bürsten, an denen sich der Schmutz festsetzt. Dafür sorgen ein spiralförmiger Stützkörper und ein Rotor mit zusätzlichen Turbinenschaufeln. Bestehend aus: Rück- und ausspülbarem Feinfilter, Manometer und Doppelringschlüssel für Filtertasse. Gehäuse und Verschraubungen aus Messing, Innenteile aus hochwertigem Kunststoff, Feinfilter aus nicht rostendem Stahl, Ablaufanschluss AA76-1/2A mit Belüftungsöffnungen nach DIN 1988 Teil 4. Mit Memoryring als Hinweis auf die nächstfällige manuelle Rückspülung. (Rückspülvorgang automatisierbar mit Rückspülautomatik Z11S). DIN/DVGW-geprüft. Medium: Trinkwasser Werkstoff des Gehäuses: entzinkungsbeständiges Messing Druckstufe Artikel: PN 16 Anschlüsse: Außengewinde konisch (BSPT) Werkstoff Filtertasse: Polyamid (PA) Filterfeinheit: 100 my Kvs-Wert: 4,8 Mediumtemperatur: 5-40 Grad C Ausführung: mit Gewindetüllen Nennweite: 1/2" Hinweis: Baugleich mit ehem. Honeywell Artikel Fabrikat: Resideo Typ: Braukmann F76S-1/2AA | PCE | 440 | W2 | W
DTN25_II_0446 | Neu | F76S-1/2AAM | Resideo Hauswasser-Feinfilter F76S | Messing, AAM, R1/2 | Resideo Hauswasser-Feinfilter F76S Verbessertes patentiertes Rückspülprinzip (Mit Double Spin Technologie) (bis R 11/4") Dabei sorgt eine Kartusche mit außen liegendem Rotor erstmals für die gleichzeitige Reinigung von unterem und oberem Filterbereich. Es ist damit eine schnelle und gründliche Rückspülung des gesamten Filterbereichs bei gleichzeitig geringem Wasserverbrauch gelungen was die Armaturen deshalb besonders wartungsarm macht. Die Double Spin Technik erzielt ein effektives und hygienisches Filterergebnis. Sie ermöglicht eine gründliche Ausspülung von Fremdpartikeln wie Rostteilchen, Hanfreste und Sandkörner allein durch intelligent geleitete Wasserkraft - ohne Bürsten, an denen sich der Schmutz festsetzt. Dafür sorgen ein spiralförmiger Stützkörper und ein Rotor mit zusätzlichen Turbinenschaufeln. Bestehend aus: Rück- und ausspülbarem Feinfilter, Manometer und Doppelringschlüssel für Filtertasse. Gehäuse und Verschraubungen aus Messing, Innenteile aus hochwertigem Kunststoff, Feinfilter aus nicht rostendem Stahl, Ablaufanschluss AA76-1/2A mit Belüftungsöffnungen nach DIN 1988 Teil 4. Mit Memoryring als Hinweis auf die nächstfällige manuelle Rückspülung. (Rückspülvorgang automatisierbar mit Rückspülautomatik Z11S). DIN/DVGW-geprüft. Medium: Trinkwasser Werkstoff des Gehäuses: entzinkungsbeständiges Messing Druckstufe Artikel: PN 25 Anschlüsse: Außengewinde konisch (BSPT) Werkstoff Filtertasse: Rotguss Filterfeinheit: 100 my Kvs-Wert: 4,8 Mediumtemperatur: 5-70 Grad C Ausführung: mit Gewindetüllen Nennweite: 1/2" Hinweis: Baugleich mit ehem. Honeywell Artikel Fabrikat: Resideo Typ: Braukmann F76S-1/2AAM | PCE | 568.5 | W2 | W
DTN25_II_0447 | Neu | F76S-1/2AB | Resideo Hauswasser-Feinfilter F76S | Messing, AB, R1/2 | Resideo Hauswasser-Feinfilter F76S Verbessertes patentiertes Rückspülprinzip (Mit Double Spin Technologie) (bis R 11/4") Dabei sorgt eine Kartusche mit außen liegendem Rotor erstmals für die gleichzeitige Reinigung von unterem und oberem Filterbereich. Es ist damit eine schnelle und gründliche Rückspülung des gesamten Filterbereichs bei gleichzeitig geringem Wasserverbrauch gelungen was die Armaturen deshalb besonders wartungsarm macht. Die Double Spin Technik erzielt ein effektives und hygienisches Filterergebnis. Sie ermöglicht eine gründliche Ausspülung von Fremdpartikeln wie Rostteilchen, Hanfreste und Sandkörner allein durch intelligent geleitete Wasserkraft - ohne Bürsten, an denen sich der Schmutz festsetzt. Dafür sorgen ein spiralförmiger Stützkörper und ein Rotor mit zusätzlichen Turbinenschaufeln. Bestehend aus: Rück- und ausspülbarem Feinfilter, Manometer und Doppelringschlüssel für Filtertasse. Gehäuse und Verschraubungen aus Messing, Innenteile aus hochwertigem Kunststoff, Feinfilter aus nicht rostendem Stahl, Ablaufanschluss AA76-1/2A mit Belüftungsöffnungen nach DIN 1988 Teil 4. Mit Memoryring als Hinweis auf die nächstfällige manuelle Rückspülung. (Rückspülvorgang automatisierbar mit Rückspülautomatik Z11S). DIN/DVGW-geprüft. Medium: Trinkwasser Mediumtemperatur: 5-40 Grad C Anschlüsse: Außengewinde konisch (BSPT) Kvs-Wert: 4,8 Werkstoff des Gehäuses: entzinkungsbeständiges Messing Werkstoff Filtertasse: Polyamid (PA) Druckstufe Artikel: PN 16 Filterfeinheit: 20 my Ausführung: mit Gewindetüllen Nennweite: 1/2" Hinweis: Baugleich mit ehem. Honeywell Artikel Fabrikat: Resideo Typ: Braukmann F76S-1/2AB | PCE | 707 | W2 | W
DTN25_II_0448 | Neu | F76S-1/2AC | Resideo Hauswasser-Feinfilter F76S | Messing, AC, R1/2 | Resideo Hauswasser-Feinfilter F76S Verbessertes patentiertes Rückspülprinzip (Mit Double Spin Technologie) (bis R 11/4") Dabei sorgt eine Kartusche mit außen liegendem Rotor erstmals für die gleichzeitige Reinigung von unterem und oberem Filterbereich. Es ist damit eine schnelle und gründliche Rückspülung des gesamten Filterbereichs bei gleichzeitig geringem Wasserverbrauch gelungen was die Armaturen deshalb besonders wartungsarm macht. Die Double Spin Technik erzielt ein effektives und hygienisches Filterergebnis. Sie ermöglicht eine gründliche Ausspülung von Fremdpartikeln wie Rostteilchen, Hanfreste und Sandkörner allein durch intelligent geleitete Wasserkraft - ohne Bürsten, an denen sich der Schmutz festsetzt. Dafür sorgen ein spiralförmiger Stützkörper und ein Rotor mit zusätzlichen Turbinenschaufeln. Bestehend aus: Rück- und ausspülbarem Feinfilter, Manometer und Doppelringschlüssel für Filtertasse. Gehäuse und Verschraubungen aus Messing, Innenteile aus hochwertigem Kunststoff, Feinfilter aus nicht rostendem Stahl, Ablaufanschluss AA76-1/2A mit Belüftungsöffnungen nach DIN 1988 Teil 4. Mit Memoryring als Hinweis auf die nächstfällige manuelle Rückspülung. (Rückspülvorgang automatisierbar mit Rückspülautomatik Z11S). DIN/DVGW-geprüft. Medium: Trinkwasser Mediumtemperatur: 5-40 Grad C Anschlüsse: Außengewinde konisch (BSPT) Kvs-Wert: 4,8 Werkstoff des Gehäuses: entzinkungsbeständiges Messing Werkstoff Filtertasse: Polyamid (PA) Druckstufe Artikel: PN 16 Filterfeinheit: 50 my Ausführung: mit Gewindetüllen Nennweite: 1/2" Hinweis: Baugleich mit ehem. Honeywell Artikel Fabrikat: Resideo Typ: Braukmann F76S-1/2AC | PCE | 707 | W2 | W
DTN25_II_0449 | Neu | F76S-1/2ACM | Resideo Hauswasser-Feinfilter F76S | Messing, ACM, R1/2 | Resideo Hauswasser-Feinfilter F76S Verbessertes patentiertes Rückspülprinzip (Mit Double Spin Technologie) (bis R 11/4") Dabei sorgt eine Kartusche mit außen liegendem Rotor erstmals für die gleichzeitige Reinigung von unterem und oberem Filterbereich. Es ist damit eine schnelle und gründliche Rückspülung des gesamten Filterbereichs bei gleichzeitig geringem Wasserverbrauch gelungen was die Armaturen deshalb besonders wartungsarm macht. Die Double Spin Technik erzielt ein effektives und hygienisches Filterergebnis. Sie ermöglicht eine gründliche Ausspülung von Fremdpartikeln wie Rostteilchen, Hanfreste und Sandkörner allein durch intelligent geleitete Wasserkraft - ohne Bürsten, an denen sich der Schmutz festsetzt. Dafür sorgen ein spiralförmiger Stützkörper und ein Rotor mit zusätzlichen Turbinenschaufeln. Bestehend aus: Rück- und ausspülbarem Feinfilter, Manometer und Doppelringschlüssel für Filtertasse. Gehäuse und Verschraubungen aus Messing, Innenteile aus hochwertigem Kunststoff, Feinfilter aus nicht rostendem Stahl, Ablaufanschluss AA76-1/2A mit Belüftungsöffnungen nach DIN 1988 Teil 4. Mit Memoryring als Hinweis auf die nächstfällige manuelle Rückspülung. (Rückspülvorgang automatisierbar mit Rückspülautomatik Z11S). DIN/DVGW-geprüft. Medium: Trinkwasser Werkstoff des Gehäuses: entzinkungsbeständiges Messing Druckstufe Artikel: PN 25 Anschlüsse: Außengewinde konisch (BSPT) Werkstoff Filtertasse: Rotguss Filterfeinheit: 50 my Kvs-Wert: 4,8 Mediumtemperatur: 5-70 Grad C Ausführung: mit Gewindetüllen Nennweite: 1/2" Hinweis: Baugleich mit ehem. Honeywell Artikel Fabrikat: Resideo Typ: Braukmann F76S-1/2ACM | PCE | 865.5 | W90 | W
DTN25_II_0450 | Neu | F76S-1/2AD | Resideo Hauswasser-Feinfilter F76S | Messing, AD, R1/2 | Resideo Hauswasser-Feinfilter F76S Verbessertes patentiertes Rückspülprinzip (Mit Double Spin Technologie) (bis R 11/4") Dabei sorgt eine Kartusche mit außen liegendem Rotor erstmals für die gleichzeitige Reinigung von unterem und oberem Filterbereich. Es ist damit eine schnelle und gründliche Rückspülung des gesamten Filterbereichs bei gleichzeitig geringem Wasserverbrauch gelungen was die Armaturen deshalb besonders wartungsarm macht. Die Double Spin Technik erzielt ein effektives und hygienisches Filterergebnis. Sie ermöglicht eine gründliche Ausspülung von Fremdpartikeln wie Rostteilchen, Hanfreste und Sandkörner allein durch intelligent geleitete Wasserkraft - ohne Bürsten, an denen sich der Schmutz festsetzt. Dafür sorgen ein spiralförmiger Stützkörper und ein Rotor mit zusätzlichen Turbinenschaufeln. Bestehend aus: Rück- und ausspülbarem Feinfilter, Manometer und Doppelringschlüssel für Filtertasse. Gehäuse und Verschraubungen aus Messing, Innenteile aus hochwertigem Kunststoff, Feinfilter aus nicht rostendem Stahl, Ablaufanschluss AA76-1/2A mit Belüftungsöffnungen nach DIN 1988 Teil 4. Mit Memoryring als Hinweis auf die nächstfällige manuelle Rückspülung. (Rückspülvorgang automatisierbar mit Rückspülautomatik Z11S). DIN/DVGW-geprüft. Medium: Trinkwasser Mediumtemperatur: 5-40 Grad C Anschlüsse: Außengewinde konisch (BSPT) Kvs-Wert: 4,8 Werkstoff des Gehäuses: entzinkungsbeständiges Messing Werkstoff Filtertasse: Polyamid (PA) Druckstufe Artikel: PN 16 Filterfeinheit: 200 my Ausführung: mit Gewindetüllen Nennweite: 1/2" Hinweis: Baugleich mit ehem. Honeywell Artikel Fabrikat: Resideo Typ: Braukmann F76S-1/2AD | PCE | 707 | W2 | W
DTN25_II_0451 | Neu | F76S-1/2AF | Resideo Hauswasser-Feinfilter F76S | Messing, AF, R1/2 | Resideo Hauswasser-Feinfilter F76S Verbessertes patentiertes Rückspülprinzip (Mit Double Spin Technologie) (bis R 11/4") Dabei sorgt eine Kartusche mit außen liegendem Rotor erstmals für die gleichzeitige Reinigung von unterem und oberem Filterbereich. Es ist damit eine schnelle und gründliche Rückspülung des gesamten Filterbereichs bei gleichzeitig geringem Wasserverbrauch gelungen was die Armaturen deshalb besonders wartungsarm macht. Die Double Spin Technik erzielt ein effektives und hygienisches Filterergebnis. Sie ermöglicht eine gründliche Ausspülung von Fremdpartikeln wie Rostteilchen, Hanfreste und Sandkörner allein durch intelligent geleitete Wasserkraft - ohne Bürsten, an denen sich der Schmutz festsetzt. Dafür sorgen ein spiralförmiger Stützkörper und ein Rotor mit zusätzlichen Turbinenschaufeln. Bestehend aus: Rück- und ausspülbarem Feinfilter, Manometer und Doppelringschlüssel für Filtertasse. Gehäuse und Verschraubungen aus Messing, Innenteile aus hochwertigem Kunststoff, Feinfilter aus nicht rostendem Stahl, Ablaufanschluss AA76-1/2A mit Belüftungsöffnungen nach DIN 1988 Teil 4. Mit Memoryring als Hinweis auf die nächstfällige manuelle Rückspülung. (Rückspülvorgang automatisierbar mit Rückspülautomatik Z11S). DIN/DVGW-geprüft. Medium: Trinkwasser Mediumtemperatur: 5-40 Grad C Anschlüsse: Außengewinde konisch (BSPT) Kvs-Wert: 4,8 Werkstoff des Gehäuses: entzinkungsbeständiges Messing Werkstoff Filtertasse: Polyamid (PA) Druckstufe Artikel: PN 16 Filterfeinheit: 500 my Ausführung: mit Gewindetüllen Nennweite: 1/2" Hinweis: Baugleich mit ehem. Honeywell Artikel Fabrikat: Resideo Typ: Braukmann F76S-1/2AF | PCE | 721 | W90 | W
DTN25_II_0452 | Neu | F76S-11/2AA | Resideo Hauswasser-Feinfilter F76S | Messing, AA, R11/2 | Resideo Hauswasser-Feinfilter F76S Verbessertes patentiertes Rückspülprinzip (Mit Double Spin Technologie) (bis R 11/4") Dabei sorgt eine Kartusche mit außen liegendem Rotor erstmals für die gleichzeitige Reinigung von unterem und oberem Filterbereich. Es ist damit eine schnelle und gründliche Rückspülung des gesamten Filterbereichs bei gleichzeitig geringem Wasserverbrauch gelungen was die Armaturen deshalb besonders wartungsarm macht. Die Double Spin Technik erzielt ein effektives und hygienisches Filterergebnis. Sie ermöglicht eine gründliche Ausspülung von Fremdpartikeln wie Rostteilchen, Hanfreste und Sandkörner allein durch intelligent geleitete Wasserkraft - ohne Bürsten, an denen sich der Schmutz festsetzt. Dafür sorgen ein spiralförmiger Stützkörper und ein Rotor mit zusätzlichen Turbinenschaufeln. Bestehend aus: Rück- und ausspülbarem Feinfilter, Manometer und Doppelringschlüssel für Filtertasse. Gehäuse und Verschraubungen aus Messing, Innenteile aus hochwertigem Kunststoff, Feinfilter aus nicht rostendem Stahl, Ablaufanschluss AA76-1/2A mit Belüftungsöffnungen nach DIN 1988 Teil 4. Mit Memoryring als Hinweis auf die nächstfällige manuelle Rückspülung. (Rückspülvorgang automatisierbar mit Rückspülautomatik Z11S). DIN/DVGW-geprüft. Medium: Trinkwasser Werkstoff des Gehäuses: entzinkungsbeständiges Messing Druckstufe Artikel: PN 16 Anschlüsse: Außengewinde konisch (BSPT) Werkstoff Filtertasse: Polyamid (PA) Filterfeinheit: 100 my Kvs-Wert: 21 Mediumtemperatur: 5-40 Grad C Ausführung: mit Gewindetüllen Nennweite: 1 1/2" Hinweis: Baugleich mit ehem. Honeywell Artikel Fabrikat: Resideo Typ: Braukmann F76S-11/2AA | PCE | 824 | W2 | W
DTN25_II_0453 | Neu | F76S-11/2AAM | Resideo Hauswasser-Feinfilter F76S | Messing, AAM, R11/2 | Resideo Hauswasser-Feinfilter F76S Verbessertes patentiertes Rückspülprinzip (Mit Double Spin Technologie) (bis R 11/4") Dabei sorgt eine Kartusche mit außen liegendem Rotor erstmals für die gleichzeitige Reinigung von unterem und oberem Filterbereich. Es ist damit eine schnelle und gründliche Rückspülung des gesamten Filterbereichs bei gleichzeitig geringem Wasserverbrauch gelungen was die Armaturen deshalb besonders wartungsarm macht. Die Double Spin Technik erzielt ein effektives und hygienisches Filterergebnis. Sie ermöglicht eine gründliche Ausspülung von Fremdpartikeln wie Rostteilchen, Hanfreste und Sandkörner allein durch intelligent geleitete Wasserkraft - ohne Bürsten, an denen sich der Schmutz festsetzt. Dafür sorgen ein spiralförmiger Stützkörper und ein Rotor mit zusätzlichen Turbinenschaufeln. Bestehend aus: Rück- und ausspülbarem Feinfilter, Manometer und Doppelringschlüssel für Filtertasse. Gehäuse und Verschraubungen aus Messing, Innenteile aus hochwertigem Kunststoff, Feinfilter aus nicht rostendem Stahl, Ablaufanschluss AA76-1/2A mit Belüftungsöffnungen nach DIN 1988 Teil 4. Mit Memoryring als Hinweis auf die nächstfällige manuelle Rückspülung. (Rückspülvorgang automatisierbar mit Rückspülautomatik Z11S). DIN/DVGW-geprüft. Medium: Trinkwasser Werkstoff des Gehäuses: entzinkungsbeständiges Messing Druckstufe Artikel: PN 25 Anschlüsse: Außengewinde konisch (BSPT) Werkstoff Filtertasse: Rotguss Filterfeinheit: 100 my Kvs-Wert: 21 Mediumtemperatur: 5-70 Grad C Ausführung: mit Gewindetüllen Nennweite: 1 1/2" Hinweis: Baugleich mit ehem. Honeywell Artikel Fabrikat: Resideo Typ: Braukmann F76S-11/2AAM | PCE | 1082 | W2 | W
DTN25_II_0454 | Neu | F76S-11/2AB | Resideo Hauswasser-Feinfilter F76S | Messing, AB, R11/2 | Resideo Hauswasser-Feinfilter F76S Verbessertes patentiertes Rückspülprinzip (Mit Double Spin Technologie) (bis R 11/4") Dabei sorgt eine Kartusche mit außen liegendem Rotor erstmals für die gleichzeitige Reinigung von unterem und oberem Filterbereich. Es ist damit eine schnelle und gründliche Rückspülung des gesamten Filterbereichs bei gleichzeitig geringem Wasserverbrauch gelungen was die Armaturen deshalb besonders wartungsarm macht. Die Double Spin Technik erzielt ein effektives und hygienisches Filterergebnis. Sie ermöglicht eine gründliche Ausspülung von Fremdpartikeln wie Rostteilchen, Hanfreste und Sandkörner allein durch intelligent geleitete Wasserkraft - ohne Bürsten, an denen sich der Schmutz festsetzt. Dafür sorgen ein spiralförmiger Stützkörper und ein Rotor mit zusätzlichen Turbinenschaufeln. Bestehend aus: Rück- und ausspülbarem Feinfilter, Manometer und Doppelringschlüssel für Filtertasse. Gehäuse und Verschraubungen aus Messing, Innenteile aus hochwertigem Kunststoff, Feinfilter aus nicht rostendem Stahl, Ablaufanschluss AA76-1/2A mit Belüftungsöffnungen nach DIN 1988 Teil 4. Mit Memoryring als Hinweis auf die nächstfällige manuelle Rückspülung. (Rückspülvorgang automatisierbar mit Rückspülautomatik Z11S). DIN/DVGW-geprüft. Medium: Trinkwasser Werkstoff des Gehäuses: entzinkungsbeständiges Messing Druckstufe Artikel: PN 16 Anschlüsse: Außengewinde konisch (BSPT) Werkstoff Filtertasse: Polyamid (PA) Filterfeinheit: 20 my Kvs-Wert: 21 Mediumtemperatur: 5-40 Grad C Ausführung: mit Gewindetüllen Nennweite: 1 1/2" Hinweis: Baugleich mit ehem. Honeywell Artikel Fabrikat: Resideo Typ: Braukmann F76S-11/2AB | PCE | 1267 | W2 | W
DTN25_II_0455 | Neu | F76S-11/2AC | Resideo Hauswasser-Feinfilter F76S | Messing, AC, R11/2 | Resideo Hauswasser-Feinfilter F76S Verbessertes patentiertes Rückspülprinzip (Mit Double Spin Technologie) (bis R 11/4") Dabei sorgt eine Kartusche mit außen liegendem Rotor erstmals für die gleichzeitige Reinigung von unterem und oberem Filterbereich. Es ist damit eine schnelle und gründliche Rückspülung des gesamten Filterbereichs bei gleichzeitig geringem Wasserverbrauch gelungen was die Armaturen deshalb besonders wartungsarm macht. Die Double Spin Technik erzielt ein effektives und hygienisches Filterergebnis. Sie ermöglicht eine gründliche Ausspülung von Fremdpartikeln wie Rostteilchen, Hanfreste und Sandkörner allein durch intelligent geleitete Wasserkraft - ohne Bürsten, an denen sich der Schmutz festsetzt. Dafür sorgen ein spiralförmiger Stützkörper und ein Rotor mit zusätzlichen Turbinenschaufeln. Bestehend aus: Rück- und ausspülbarem Feinfilter, Manometer und Doppelringschlüssel für Filtertasse. Gehäuse und Verschraubungen aus Messing, Innenteile aus hochwertigem Kunststoff, Feinfilter aus nicht rostendem Stahl, Ablaufanschluss AA76-1/2A mit Belüftungsöffnungen nach DIN 1988 Teil 4. Mit Memoryring als Hinweis auf die nächstfällige manuelle Rückspülung. (Rückspülvorgang automatisierbar mit Rückspülautomatik Z11S). DIN/DVGW-geprüft. Medium: Trinkwasser Werkstoff des Gehäuses: entzinkungsbeständiges Messing Druckstufe Artikel: PN 16 Anschlüsse: Außengewinde konisch (BSPT) Werkstoff Filtertasse: Polyamid (PA) Filterfeinheit: 50 my Kvs-Wert: 21 Mediumtemperatur: 5-40 Grad C Ausführung: mit Gewindetüllen Nennweite: 1 1/2" Hinweis: Baugleich mit ehem. Honeywell Artikel Fabrikat: Resideo Typ: Braukmann F76S-11/2AC | PCE | 1267 | W2 | W
DTN25_II_0456 | Neu | F76S-11/2ACM | Resideo Hauswasser-Feinfilter F76S | Messing, ACM, R11/2 | Resideo Hauswasser-Feinfilter F76S Verbessertes patentiertes Rückspülprinzip (Mit Double Spin Technologie) (bis R 11/4") Dabei sorgt eine Kartusche mit außen liegendem Rotor erstmals für die gleichzeitige Reinigung von unterem und oberem Filterbereich. Es ist damit eine schnelle und gründliche Rückspülung des gesamten Filterbereichs bei gleichzeitig geringem Wasserverbrauch gelungen was die Armaturen deshalb besonders wartungsarm macht. Die Double Spin Technik erzielt ein effektives und hygienisches Filterergebnis. Sie ermöglicht eine gründliche Ausspülung von Fremdpartikeln wie Rostteilchen, Hanfreste und Sandkörner allein durch intelligent geleitete Wasserkraft - ohne Bürsten, an denen sich der Schmutz festsetzt. Dafür sorgen ein spiralförmiger Stützkörper und ein Rotor mit zusätzlichen Turbinenschaufeln. Bestehend aus: Rück- und ausspülbarem Feinfilter, Manometer und Doppelringschlüssel für Filtertasse. Gehäuse und Verschraubungen aus Messing, Innenteile aus hochwertigem Kunststoff, Feinfilter aus nicht rostendem Stahl, Ablaufanschluss AA76-1/2A mit Belüftungsöffnungen nach DIN 1988 Teil 4. Mit Memoryring als Hinweis auf die nächstfällige manuelle Rückspülung. (Rückspülvorgang automatisierbar mit Rückspülautomatik Z11S). DIN/DVGW-geprüft. Medium: Trinkwasser Werkstoff des Gehäuses: entzinkungsbeständiges Messing Druckstufe Artikel: PN 25 Anschlüsse: Außengewinde konisch (BSPT) Werkstoff Filtertasse: Rotguss Filterfeinheit: 50 my Kvs-Wert: 21 Mediumtemperatur: 5-70 Grad C Ausführung: mit Gewindetüllen Nennweite: 1 1/2" Hinweis: Baugleich mit ehem. Honeywell Artikel Fabrikat: Resideo Typ: Braukmann F76S-11/2ACM | PCE | 1577 | W90 | W
DTN25_II_0457 | Neu | F76S-11/2AD | Resideo Hauswasser-Feinfilter F76S | Messing, AD, R11/2 | Resideo Hauswasser-Feinfilter F76S Verbessertes patentiertes Rückspülprinzip (Mit Double Spin Technologie) (bis R 11/4") Dabei sorgt eine Kartusche mit außen liegendem Rotor erstmals für die gleichzeitige Reinigung von unterem und oberem Filterbereich. Es ist damit eine schnelle und gründliche Rückspülung des gesamten Filterbereichs bei gleichzeitig geringem Wasserverbrauch gelungen was die Armaturen deshalb besonders wartungsarm macht. Die Double Spin Technik erzielt ein effektives und hygienisches Filterergebnis. Sie ermöglicht eine gründliche Ausspülung von Fremdpartikeln wie Rostteilchen, Hanfreste und Sandkörner allein durch intelligent geleitete Wasserkraft - ohne Bürsten, an denen sich der Schmutz festsetzt. Dafür sorgen ein spiralförmiger Stützkörper und ein Rotor mit zusätzlichen Turbinenschaufeln. Bestehend aus: Rück- und ausspülbarem Feinfilter, Manometer und Doppelringschlüssel für Filtertasse. Gehäuse und Verschraubungen aus Messing, Innenteile aus hochwertigem Kunststoff, Feinfilter aus nicht rostendem Stahl, Ablaufanschluss AA76-1/2A mit Belüftungsöffnungen nach DIN 1988 Teil 4. Mit Memoryring als Hinweis auf die nächstfällige manuelle Rückspülung. (Rückspülvorgang automatisierbar mit Rückspülautomatik Z11S). DIN/DVGW-geprüft. Medium: Trinkwasser Werkstoff des Gehäuses: entzinkungsbeständiges Messing Druckstufe Artikel: PN 16 Anschlüsse: Außengewinde konisch (BSPT) Werkstoff Filtertasse: Polyamid (PA) Filterfeinheit: 200 my Kvs-Wert: 21 Mediumtemperatur: 5-40 Grad C Ausführung: mit Gewindetüllen Nennweite: 1 1/2" Hinweis: Baugleich mit ehem. Honeywell Artikel Fabrikat: Resideo Typ: Braukmann F76S-11/2AD | PCE | 1267 | W2 | W
DTN25_II_0458 | Neu | F76S-11/2AF | Resideo Hauswasser-Feinfilter F76S | Messing, AF, R11/2 | Resideo Hauswasser-Feinfilter F76S Verbessertes patentiertes Rückspülprinzip (Mit Double Spin Technologie) (bis R 11/4") Dabei sorgt eine Kartusche mit außen liegendem Rotor erstmals für die gleichzeitige Reinigung von unterem und oberem Filterbereich. Es ist damit eine schnelle und gründliche Rückspülung des gesamten Filterbereichs bei gleichzeitig geringem Wasserverbrauch gelungen was die Armaturen deshalb besonders wartungsarm macht. Die Double Spin Technik erzielt ein effektives und hygienisches Filterergebnis. Sie ermöglicht eine gründliche Ausspülung von Fremdpartikeln wie Rostteilchen, Hanfreste und Sandkörner allein durch intelligent geleitete Wasserkraft - ohne Bürsten, an denen sich der Schmutz festsetzt. Dafür sorgen ein spiralförmiger Stützkörper und ein Rotor mit zusätzlichen Turbinenschaufeln. Bestehend aus: Rück- und ausspülbarem Feinfilter, Manometer und Doppelringschlüssel für Filtertasse. Gehäuse und Verschraubungen aus Messing, Innenteile aus hochwertigem Kunststoff, Feinfilter aus nicht rostendem Stahl, Ablaufanschluss AA76-1/2A mit Belüftungsöffnungen nach DIN 1988 Teil 4. Mit Memoryring als Hinweis auf die nächstfällige manuelle Rückspülung. (Rückspülvorgang automatisierbar mit Rückspülautomatik Z11S). DIN/DVGW-geprüft. Medium: Trinkwasser Werkstoff des Gehäuses: entzinkungsbeständiges Messing Druckstufe Artikel: PN 16 Anschlüsse: Außengewinde konisch (BSPT) Werkstoff Filtertasse: Polyamid (PA) Filterfeinheit: 500 my Kvs-Wert: 21 Mediumtemperatur: 5-40 Grad C Ausführung: mit Gewindetüllen Nennweite: 1 1/2" Hinweis: Baugleich mit ehem. Honeywell Artikel Fabrikat: Resideo Typ: Braukmann F76S-11/2AF | PCE | 1292 | W90 | W
DTN25_II_0459 | Neu | F76S-11/4AA | Resideo Hauswasser-Feinfilter F76S | Messing, AA, R11/4 | Resideo Hauswasser-Feinfilter F76S Verbessertes patentiertes Rückspülprinzip (Mit Double Spin Technologie) (bis R 11/4") Dabei sorgt eine Kartusche mit außen liegendem Rotor erstmals für die gleichzeitige Reinigung von unterem und oberem Filterbereich. Es ist damit eine schnelle und gründliche Rückspülung des gesamten Filterbereichs bei gleichzeitig geringem Wasserverbrauch gelungen was die Armaturen deshalb besonders wartungsarm macht. Die Double Spin Technik erzielt ein effektives und hygienisches Filterergebnis. Sie ermöglicht eine gründliche Ausspülung von Fremdpartikeln wie Rostteilchen, Hanfreste und Sandkörner allein durch intelligent geleitete Wasserkraft - ohne Bürsten, an denen sich der Schmutz festsetzt. Dafür sorgen ein spiralförmiger Stützkörper und ein Rotor mit zusätzlichen Turbinenschaufeln. Bestehend aus: Rück- und ausspülbarem Feinfilter, Manometer und Doppelringschlüssel für Filtertasse. Gehäuse und Verschraubungen aus Messing, Innenteile aus hochwertigem Kunststoff, Feinfilter aus nicht rostendem Stahl, Ablaufanschluss AA76-1/2A mit Belüftungsöffnungen nach DIN 1988 Teil 4. Mit Memoryring als Hinweis auf die nächstfällige manuelle Rückspülung. (Rückspülvorgang automatisierbar mit Rückspülautomatik Z11S). DIN/DVGW-geprüft. Medium: Trinkwasser Werkstoff des Gehäuses: entzinkungsbeständiges Messing Druckstufe Artikel: PN 16 Anschlüsse: Außengewinde konisch (BSPT) Werkstoff Filtertasse: Polyamid (PA) Filterfeinheit: 100 my Kvs-Wert: 10,7 Mediumtemperatur: 5-40 Grad C Ausführung: mit Gewindetüllen Nennweite: 1 1/4" Hinweis: Baugleich mit ehem. Honeywell Artikel Fabrikat: Resideo Typ: Braukmann F76S-11/4AA | PCE | 562.5 | W2 | W
DTN25_II_0460 | Neu | F76S-11/4AAM | Resideo Hauswasser-Feinfilter F76S | Messing, AAM, R11/4 | Resideo Hauswasser-Feinfilter F76S Verbessertes patentiertes Rückspülprinzip (Mit Double Spin Technologie) (bis R 11/4") Dabei sorgt eine Kartusche mit außen liegendem Rotor erstmals für die gleichzeitige Reinigung von unterem und oberem Filterbereich. Es ist damit eine schnelle und gründliche Rückspülung des gesamten Filterbereichs bei gleichzeitig geringem Wasserverbrauch gelungen was die Armaturen deshalb besonders wartungsarm macht. Die Double Spin Technik erzielt ein effektives und hygienisches Filterergebnis. Sie ermöglicht eine gründliche Ausspülung von Fremdpartikeln wie Rostteilchen, Hanfreste und Sandkörner allein durch intelligent geleitete Wasserkraft - ohne Bürsten, an denen sich der Schmutz festsetzt. Dafür sorgen ein spiralförmiger Stützkörper und ein Rotor mit zusätzlichen Turbinenschaufeln. Bestehend aus: Rück- und ausspülbarem Feinfilter, Manometer und Doppelringschlüssel für Filtertasse. Gehäuse und Verschraubungen aus Messing, Innenteile aus hochwertigem Kunststoff, Feinfilter aus nicht rostendem Stahl, Ablaufanschluss AA76-1/2A mit Belüftungsöffnungen nach DIN 1988 Teil 4. Mit Memoryring als Hinweis auf die nächstfällige manuelle Rückspülung. (Rückspülvorgang automatisierbar mit Rückspülautomatik Z11S). DIN/DVGW-geprüft. Medium: Trinkwasser Werkstoff des Gehäuses: entzinkungsbeständiges Messing Druckstufe Artikel: PN 25 Anschlüsse: Außengewinde konisch (BSPT) Werkstoff Filtertasse: Rotguss Filterfeinheit: 100 my Kvs-Wert: 10,7 Mediumtemperatur: 5-70 Grad C Ausführung: mit Gewindetüllen Nennweite: 1 1/4" Hinweis: Baugleich mit ehem. Honeywell Artikel Fabrikat: Resideo Typ: Braukmann F76S-11/4AAM | PCE | 735 | W2 | W
DTN25_II_0461 | Neu | F76S-11/4AB | Resideo Hauswasser-Feinfilter F76S | Messing, AB, R11/4 | Resideo Hauswasser-Feinfilter F76S Verbessertes patentiertes Rückspülprinzip (Mit Double Spin Technologie) (bis R 11/4") Dabei sorgt eine Kartusche mit außen liegendem Rotor erstmals für die gleichzeitige Reinigung von unterem und oberem Filterbereich. Es ist damit eine schnelle und gründliche Rückspülung des gesamten Filterbereichs bei gleichzeitig geringem Wasserverbrauch gelungen was die Armaturen deshalb besonders wartungsarm macht. Die Double Spin Technik erzielt ein effektives und hygienisches Filterergebnis. Sie ermöglicht eine gründliche Ausspülung von Fremdpartikeln wie Rostteilchen, Hanfreste und Sandkörner allein durch intelligent geleitete Wasserkraft - ohne Bürsten, an denen sich der Schmutz festsetzt. Dafür sorgen ein spiralförmiger Stützkörper und ein Rotor mit zusätzlichen Turbinenschaufeln. Bestehend aus: Rück- und ausspülbarem Feinfilter, Manometer und Doppelringschlüssel für Filtertasse. Gehäuse und Verschraubungen aus Messing, Innenteile aus hochwertigem Kunststoff, Feinfilter aus nicht rostendem Stahl, Ablaufanschluss AA76-1/2A mit Belüftungsöffnungen nach DIN 1988 Teil 4. Mit Memoryring als Hinweis auf die nächstfällige manuelle Rückspülung. (Rückspülvorgang automatisierbar mit Rückspülautomatik Z11S). DIN/DVGW-geprüft. Medium: Trinkwasser Werkstoff des Gehäuses: entzinkungsbeständiges Messing Druckstufe Artikel: PN 16 Anschlüsse: Außengewinde konisch (BSPT) Werkstoff Filtertasse: Polyamid (PA) Filterfeinheit: 20 my Kvs-Wert: 10,7 Mediumtemperatur: 5-40 Grad C Ausführung: mit Gewindetüllen Nennweite: 1 1/4" Hinweis: Baugleich mit ehem. Honeywell Artikel Fabrikat: Resideo Typ: Braukmann F76S-11/4AB | PCE | 849 | W2 | W
DTN25_II_0462 | Neu | F76S-11/4AC | Resideo Hauswasser-Feinfilter F76S | Messing, AC, R11/4 | Resideo Hauswasser-Feinfilter F76S Verbessertes patentiertes Rückspülprinzip (Mit Double Spin Technologie) (bis R 11/4") Dabei sorgt eine Kartusche mit außen liegendem Rotor erstmals für die gleichzeitige Reinigung von unterem und oberem Filterbereich. Es ist damit eine schnelle und gründliche Rückspülung des gesamten Filterbereichs bei gleichzeitig geringem Wasserverbrauch gelungen was die Armaturen deshalb besonders wartungsarm macht. Die Double Spin Technik erzielt ein effektives und hygienisches Filterergebnis. Sie ermöglicht eine gründliche Ausspülung von Fremdpartikeln wie Rostteilchen, Hanfreste und Sandkörner allein durch intelligent geleitete Wasserkraft - ohne Bürsten, an denen sich der Schmutz festsetzt. Dafür sorgen ein spiralförmiger Stützkörper und ein Rotor mit zusätzlichen Turbinenschaufeln. Bestehend aus: Rück- und ausspülbarem Feinfilter, Manometer und Doppelringschlüssel für Filtertasse. Gehäuse und Verschraubungen aus Messing, Innenteile aus hochwertigem Kunststoff, Feinfilter aus nicht rostendem Stahl, Ablaufanschluss AA76-1/2A mit Belüftungsöffnungen nach DIN 1988 Teil 4. Mit Memoryring als Hinweis auf die nächstfällige manuelle Rückspülung. (Rückspülvorgang automatisierbar mit Rückspülautomatik Z11S). DIN/DVGW-geprüft. Medium: Trinkwasser Werkstoff des Gehäuses: entzinkungsbeständiges Messing Druckstufe Artikel: PN 16 Anschlüsse: Außengewinde konisch (BSPT) Werkstoff Filtertasse: Polyamid (PA) Filterfeinheit: 50 my Kvs-Wert: 10,7 Mediumtemperatur: 5-40 Grad C Ausführung: mit Gewindetüllen Nennweite: 1 1/4" Hinweis: Baugleich mit ehem. Honeywell Artikel Fabrikat: Resideo Typ: Braukmann F76S-11/4AC | PCE | 849 | W2 | W
DTN25_II_0463 | Neu | F76S-11/4ACM | Resideo Hauswasser-Feinfilter F76S | Messing, ACM, R11/4 | Resideo Hauswasser-Feinfilter F76S Verbessertes patentiertes Rückspülprinzip (Mit Double Spin Technologie) (bis R 11/4") Dabei sorgt eine Kartusche mit außen liegendem Rotor erstmals für die gleichzeitige Reinigung von unterem und oberem Filterbereich. Es ist damit eine schnelle und gründliche Rückspülung des gesamten Filterbereichs bei gleichzeitig geringem Wasserverbrauch gelungen was die Armaturen deshalb besonders wartungsarm macht. Die Double Spin Technik erzielt ein effektives und hygienisches Filterergebnis. Sie ermöglicht eine gründliche Ausspülung von Fremdpartikeln wie Rostteilchen, Hanfreste und Sandkörner allein durch intelligent geleitete Wasserkraft - ohne Bürsten, an denen sich der Schmutz festsetzt. Dafür sorgen ein spiralförmiger Stützkörper und ein Rotor mit zusätzlichen Turbinenschaufeln. Bestehend aus: Rück- und ausspülbarem Feinfilter, Manometer und Doppelringschlüssel für Filtertasse. Gehäuse und Verschraubungen aus Messing, Innenteile aus hochwertigem Kunststoff, Feinfilter aus nicht rostendem Stahl, Ablaufanschluss AA76-1/2A mit Belüftungsöffnungen nach DIN 1988 Teil 4. Mit Memoryring als Hinweis auf die nächstfällige manuelle Rückspülung. (Rückspülvorgang automatisierbar mit Rückspülautomatik Z11S). DIN/DVGW-geprüft. Medium: Trinkwasser Werkstoff des Gehäuses: entzinkungsbeständiges Messing Druckstufe Artikel: PN 25 Anschlüsse: Außengewinde konisch (BSPT) Werkstoff Filtertasse: Rotguss Filterfeinheit: 50 my Kvs-Wert: 10,7 Mediumtemperatur: 5-70 Grad C Ausführung: mit Gewindetüllen Nennweite: 1 1/4" Hinweis: Baugleich mit ehem. Honeywell Artikel Fabrikat: Resideo Typ: Braukmann F76S-11/4ACM | PCE | 1057 | W90 | W
DTN25_II_0464 | Neu | F76S-11/4AD | Resideo Hauswasser-Feinfilter F76S | Messing, AD, R11/4 | Resideo Hauswasser-Feinfilter F76S Verbessertes patentiertes Rückspülprinzip (Mit Double Spin Technologie) (bis R 11/4") Dabei sorgt eine Kartusche mit außen liegendem Rotor erstmals für die gleichzeitige Reinigung von unterem und oberem Filterbereich. Es ist damit eine schnelle und gründliche Rückspülung des gesamten Filterbereichs bei gleichzeitig geringem Wasserverbrauch gelungen was die Armaturen deshalb besonders wartungsarm macht. Die Double Spin Technik erzielt ein effektives und hygienisches Filterergebnis. Sie ermöglicht eine gründliche Ausspülung von Fremdpartikeln wie Rostteilchen, Hanfreste und Sandkörner allein durch intelligent geleitete Wasserkraft - ohne Bürsten, an denen sich der Schmutz festsetzt. Dafür sorgen ein spiralförmiger Stützkörper und ein Rotor mit zusätzlichen Turbinenschaufeln. Bestehend aus: Rück- und ausspülbarem Feinfilter, Manometer und Doppelringschlüssel für Filtertasse. Gehäuse und Verschraubungen aus Messing, Innenteile aus hochwertigem Kunststoff, Feinfilter aus nicht rostendem Stahl, Ablaufanschluss AA76-1/2A mit Belüftungsöffnungen nach DIN 1988 Teil 4. Mit Memoryring als Hinweis auf die nächstfällige manuelle Rückspülung. (Rückspülvorgang automatisierbar mit Rückspülautomatik Z11S). DIN/DVGW-geprüft. Medium: Trinkwasser Werkstoff des Gehäuses: entzinkungsbeständiges Messing Druckstufe Artikel: PN 16 Anschlüsse: Außengewinde konisch (BSPT) Werkstoff Filtertasse: Polyamid (PA) Filterfeinheit: 200 my Kvs-Wert: 10,7 Mediumtemperatur: 5-40 Grad C Ausführung: mit Gewindetüllen Nennweite: 1 1/4" Hinweis: Baugleich mit ehem. Honeywell Artikel Fabrikat: Resideo Typ: Braukmann F76S-11/4AD | PCE | 849 | W2 | W
DTN25_II_0465 | Neu | F76S-11/4AF | Resideo Hauswasser-Feinfilter F76S | Messing, AF, R11/4 | Resideo Hauswasser-Feinfilter F76S Verbessertes patentiertes Rückspülprinzip (Mit Double Spin Technologie) (bis R 11/4") Dabei sorgt eine Kartusche mit außen liegendem Rotor erstmals für die gleichzeitige Reinigung von unterem und oberem Filterbereich. Es ist damit eine schnelle und gründliche Rückspülung des gesamten Filterbereichs bei gleichzeitig geringem Wasserverbrauch gelungen was die Armaturen deshalb besonders wartungsarm macht. Die Double Spin Technik erzielt ein effektives und hygienisches Filterergebnis. Sie ermöglicht eine gründliche Ausspülung von Fremdpartikeln wie Rostteilchen, Hanfreste und Sandkörner allein durch intelligent geleitete Wasserkraft - ohne Bürsten, an denen sich der Schmutz festsetzt. Dafür sorgen ein spiralförmiger Stützkörper und ein Rotor mit zusätzlichen Turbinenschaufeln. Bestehend aus: Rück- und ausspülbarem Feinfilter, Manometer und Doppelringschlüssel für Filtertasse. Gehäuse und Verschraubungen aus Messing, Innenteile aus hochwertigem Kunststoff, Feinfilter aus nicht rostendem Stahl, Ablaufanschluss AA76-1/2A mit Belüftungsöffnungen nach DIN 1988 Teil 4. Mit Memoryring als Hinweis auf die nächstfällige manuelle Rückspülung. (Rückspülvorgang automatisierbar mit Rückspülautomatik Z11S). DIN/DVGW-geprüft. Medium: Trinkwasser Werkstoff des Gehäuses: entzinkungsbeständiges Messing Druckstufe Artikel: PN 16 Anschlüsse: Außengewinde konisch (BSPT) Werkstoff Filtertasse: Polyamid (PA) Filterfeinheit: 500 my Kvs-Wert: 10,7 Mediumtemperatur: 5-40 Grad C Ausführung: mit Gewindetüllen Nennweite: 1 1/4" Hinweis: Baugleich mit ehem. Honeywell Artikel Fabrikat: Resideo Typ: Braukmann F76S-11/4AF | PCE | 865.5 | W90 | W
DTN25_II_0466 | Neu | F76S-1AA | Resideo Hauswasser-Feinfilter F76S | Messing, AA, R1 | Resideo Hauswasser-Feinfilter F76S Verbessertes patentiertes Rückspülprinzip (Mit Double Spin Technologie) (bis R 11/4") Dabei sorgt eine Kartusche mit außen liegendem Rotor erstmals für die gleichzeitige Reinigung von unterem und oberem Filterbereich. Es ist damit eine schnelle und gründliche Rückspülung des gesamten Filterbereichs bei gleichzeitig geringem Wasserverbrauch gelungen was die Armaturen deshalb besonders wartungsarm macht. Die Double Spin Technik erzielt ein effektives und hygienisches Filterergebnis. Sie ermöglicht eine gründliche Ausspülung von Fremdpartikeln wie Rostteilchen, Hanfreste und Sandkörner allein durch intelligent geleitete Wasserkraft - ohne Bürsten, an denen sich der Schmutz festsetzt. Dafür sorgen ein spiralförmiger Stützkörper und ein Rotor mit zusätzlichen Turbinenschaufeln. Bestehend aus: Rück- und ausspülbarem Feinfilter, Manometer und Doppelringschlüssel für Filtertasse. Gehäuse und Verschraubungen aus Messing, Innenteile aus hochwertigem Kunststoff, Feinfilter aus nicht rostendem Stahl, Ablaufanschluss AA76-1/2A mit Belüftungsöffnungen nach DIN 1988 Teil 4. Mit Memoryring als Hinweis auf die nächstfällige manuelle Rückspülung. (Rückspülvorgang automatisierbar mit Rückspülautomatik Z11S). DIN/DVGW-geprüft. Medium: Trinkwasser Werkstoff des Gehäuses: entzinkungsbeständiges Messing Druckstufe Artikel: PN 16 Anschlüsse: Außengewinde konisch (BSPT) Werkstoff Filtertasse: Polyamid (PA) Filterfeinheit: 100 my Kvs-Wert: 9,8 Mediumtemperatur: 5-40 Grad C Ausführung: mit Gewindetüllen Nennweite: 1" Hinweis: Baugleich mit ehem. Honeywell Artikel Fabrikat: Resideo Typ: Braukmann F76S-1AA | PCE | 537.5 | W2 | W
DTN25_II_0467 | Neu | F76S-1AAM | Resideo Hauswasser-Feinfilter F76S | Messing, AAM, R1 | Resideo Hauswasser-Feinfilter F76S Verbessertes patentiertes Rückspülprinzip (Mit Double Spin Technologie) (bis R 11/4") Dabei sorgt eine Kartusche mit außen liegendem Rotor erstmals für die gleichzeitige Reinigung von unterem und oberem Filterbereich. Es ist damit eine schnelle und gründliche Rückspülung des gesamten Filterbereichs bei gleichzeitig geringem Wasserverbrauch gelungen was die Armaturen deshalb besonders wartungsarm macht. Die Double Spin Technik erzielt ein effektives und hygienisches Filterergebnis. Sie ermöglicht eine gründliche Ausspülung von Fremdpartikeln wie Rostteilchen, Hanfreste und Sandkörner allein durch intelligent geleitete Wasserkraft - ohne Bürsten, an denen sich der Schmutz festsetzt. Dafür sorgen ein spiralförmiger Stützkörper und ein Rotor mit zusätzlichen Turbinenschaufeln. Bestehend aus: Rück- und ausspülbarem Feinfilter, Manometer und Doppelringschlüssel für Filtertasse. Gehäuse und Verschraubungen aus Messing, Innenteile aus hochwertigem Kunststoff, Feinfilter aus nicht rostendem Stahl, Ablaufanschluss AA76-1/2A mit Belüftungsöffnungen nach DIN 1988 Teil 4. Mit Memoryring als Hinweis auf die nächstfällige manuelle Rückspülung. (Rückspülvorgang automatisierbar mit Rückspülautomatik Z11S). DIN/DVGW-geprüft. Medium: Trinkwasser Werkstoff des Gehäuses: entzinkungsbeständiges Messing Druckstufe Artikel: PN 25 Anschlüsse: Außengewinde konisch (BSPT) Werkstoff Filtertasse: Rotguss Filterfeinheit: 100 my Kvs-Wert: 9,8 Mediumtemperatur: 5-70 Grad C Ausführung: mit Gewindetüllen Nennweite: 1" Hinweis: Baugleich mit ehem. Honeywell Artikel Fabrikat: Resideo Typ: Braukmann F76S-1AAM | PCE | 715 | W2 | W
DTN25_II_0468 | Neu | F76S-1AB | Resideo Hauswasser-Feinfilter F76S | Messing, AB, R1 | Resideo Hauswasser-Feinfilter F76S Verbessertes patentiertes Rückspülprinzip (Mit Double Spin Technologie) (bis R 11/4") Dabei sorgt eine Kartusche mit außen liegendem Rotor erstmals für die gleichzeitige Reinigung von unterem und oberem Filterbereich. Es ist damit eine schnelle und gründliche Rückspülung des gesamten Filterbereichs bei gleichzeitig geringem Wasserverbrauch gelungen was die Armaturen deshalb besonders wartungsarm macht. Die Double Spin Technik erzielt ein effektives und hygienisches Filterergebnis. Sie ermöglicht eine gründliche Ausspülung von Fremdpartikeln wie Rostteilchen, Hanfreste und Sandkörner allein durch intelligent geleitete Wasserkraft - ohne Bürsten, an denen sich der Schmutz festsetzt. Dafür sorgen ein spiralförmiger Stützkörper und ein Rotor mit zusätzlichen Turbinenschaufeln. Bestehend aus: Rück- und ausspülbarem Feinfilter, Manometer und Doppelringschlüssel für Filtertasse. Gehäuse und Verschraubungen aus Messing, Innenteile aus hochwertigem Kunststoff, Feinfilter aus nicht rostendem Stahl, Ablaufanschluss AA76-1/2A mit Belüftungsöffnungen nach DIN 1988 Teil 4. Mit Memoryring als Hinweis auf die nächstfällige manuelle Rückspülung. (Rückspülvorgang automatisierbar mit Rückspülautomatik Z11S). DIN/DVGW-geprüft. Medium: Trinkwasser Mediumtemperatur: 5-40 Grad C Anschlüsse: Außengewinde konisch (BSPT) Kvs-Wert: 9,8 Werkstoff des Gehäuses: entzinkungsbeständiges Messing Werkstoff Filtertasse: Polyamid (PA) Druckstufe Artikel: PN 16 Filterfeinheit: 20 my Ausführung: mit Gewindetüllen Nennweite: 1" Hinweis: Baugleich mit ehem. Honeywell Artikel Fabrikat: Resideo Typ: Braukmann F76S-1AB | PCE | 830.5 | W2 | W
DTN25_II_0469 | Neu | F76S-1AC | Resideo Hauswasser-Feinfilter F76S | Messing, AC, R1 | Resideo Hauswasser-Feinfilter F76S Verbessertes patentiertes Rückspülprinzip (Mit Double Spin Technologie) (bis R 11/4") Dabei sorgt eine Kartusche mit außen liegendem Rotor erstmals für die gleichzeitige Reinigung von unterem und oberem Filterbereich. Es ist damit eine schnelle und gründliche Rückspülung des gesamten Filterbereichs bei gleichzeitig geringem Wasserverbrauch gelungen was die Armaturen deshalb besonders wartungsarm macht. Die Double Spin Technik erzielt ein effektives und hygienisches Filterergebnis. Sie ermöglicht eine gründliche Ausspülung von Fremdpartikeln wie Rostteilchen, Hanfreste und Sandkörner allein durch intelligent geleitete Wasserkraft - ohne Bürsten, an denen sich der Schmutz festsetzt. Dafür sorgen ein spiralförmiger Stützkörper und ein Rotor mit zusätzlichen Turbinenschaufeln. Bestehend aus: Rück- und ausspülbarem Feinfilter, Manometer und Doppelringschlüssel für Filtertasse. Gehäuse und Verschraubungen aus Messing, Innenteile aus hochwertigem Kunststoff, Feinfilter aus nicht rostendem Stahl, Ablaufanschluss AA76-1/2A mit Belüftungsöffnungen nach DIN 1988 Teil 4. Mit Memoryring als Hinweis auf die nächstfällige manuelle Rückspülung. (Rückspülvorgang automatisierbar mit Rückspülautomatik Z11S). DIN/DVGW-geprüft. Medium: Trinkwasser Werkstoff des Gehäuses: entzinkungsbeständiges Messing Druckstufe Artikel: PN 16 Anschlüsse: Außengewinde konisch (BSPT) Werkstoff Filtertasse: Polyamid (PA) Filterfeinheit: 50 my Kvs-Wert: 9,8 Mediumtemperatur: 5-40 Grad C Ausführung: mit Gewindetüllen Nennweite: 1" Hinweis: Baugleich mit ehem. Honeywell Artikel Fabrikat: Resideo Typ: Braukmann F76S-1AC | PCE | 830.5 | W2 | W
DTN25_II_0470 | Neu | F76S-1ACM | Resideo Hauswasser-Feinfilter F76S | Messing, ACM, R1 | Resideo Hauswasser-Feinfilter F76S Verbessertes patentiertes Rückspülprinzip (Mit Double Spin Technologie) (bis R 11/4") Dabei sorgt eine Kartusche mit außen liegendem Rotor erstmals für die gleichzeitige Reinigung von unterem und oberem Filterbereich. Es ist damit eine schnelle und gründliche Rückspülung des gesamten Filterbereichs bei gleichzeitig geringem Wasserverbrauch gelungen was die Armaturen deshalb besonders wartungsarm macht. Die Double Spin Technik erzielt ein effektives und hygienisches Filterergebnis. Sie ermöglicht eine gründliche Ausspülung von Fremdpartikeln wie Rostteilchen, Hanfreste und Sandkörner allein durch intelligent geleitete Wasserkraft - ohne Bürsten, an denen sich der Schmutz festsetzt. Dafür sorgen ein spiralförmiger Stützkörper und ein Rotor mit zusätzlichen Turbinenschaufeln. Bestehend aus: Rück- und ausspülbarem Feinfilter, Manometer und Doppelringschlüssel für Filtertasse. Gehäuse und Verschraubungen aus Messing, Innenteile aus hochwertigem Kunststoff, Feinfilter aus nicht rostendem Stahl, Ablaufanschluss AA76-1/2A mit Belüftungsöffnungen nach DIN 1988 Teil 4. Mit Memoryring als Hinweis auf die nächstfällige manuelle Rückspülung. (Rückspülvorgang automatisierbar mit Rückspülautomatik Z11S). DIN/DVGW-geprüft. Medium: Trinkwasser Werkstoff des Gehäuses: entzinkungsbeständiges Messing Druckstufe Artikel: PN 25 Anschlüsse: Außengewinde konisch (BSPT) Werkstoff Filtertasse: Rotguss Filterfeinheit: 50 my Kvs-Wert: 9,8 Mediumtemperatur: 5-70 Grad C Ausführung: mit Gewindetüllen Nennweite: 1" Hinweis: Baugleich mit ehem. Honeywell Artikel Fabrikat: Resideo Typ: Braukmann F76S-1ACM | PCE | 1014 | W90 | W
DTN25_II_0471 | Neu | F76S-1AD | Resideo Hauswasser-Feinfilter F76S | Messing, AD, R1 | Resideo Hauswasser-Feinfilter F76S Verbessertes patentiertes Rückspülprinzip (Mit Double Spin Technologie) (bis R 11/4") Dabei sorgt eine Kartusche mit außen liegendem Rotor erstmals für die gleichzeitige Reinigung von unterem und oberem Filterbereich. Es ist damit eine schnelle und gründliche Rückspülung des gesamten Filterbereichs bei gleichzeitig geringem Wasserverbrauch gelungen was die Armaturen deshalb besonders wartungsarm macht. Die Double Spin Technik erzielt ein effektives und hygienisches Filterergebnis. Sie ermöglicht eine gründliche Ausspülung von Fremdpartikeln wie Rostteilchen, Hanfreste und Sandkörner allein durch intelligent geleitete Wasserkraft - ohne Bürsten, an denen sich der Schmutz festsetzt. Dafür sorgen ein spiralförmiger Stützkörper und ein Rotor mit zusätzlichen Turbinenschaufeln. Bestehend aus: Rück- und ausspülbarem Feinfilter, Manometer und Doppelringschlüssel für Filtertasse. Gehäuse und Verschraubungen aus Messing, Innenteile aus hochwertigem Kunststoff, Feinfilter aus nicht rostendem Stahl, Ablaufanschluss AA76-1/2A mit Belüftungsöffnungen nach DIN 1988 Teil 4. Mit Memoryring als Hinweis auf die nächstfällige manuelle Rückspülung. (Rückspülvorgang automatisierbar mit Rückspülautomatik Z11S). DIN/DVGW-geprüft. Medium: Trinkwasser Werkstoff des Gehäuses: entzinkungsbeständiges Messing Druckstufe Artikel: PN 16 Anschlüsse: Außengewinde konisch (BSPT) Werkstoff Filtertasse: Polyamid (PA) Filterfeinheit: 200 my Kvs-Wert: 9,8 Mediumtemperatur: 5-40 Grad C Ausführung: mit Gewindetüllen Nennweite: 1" Hinweis: Baugleich mit ehem. Honeywell Artikel Fabrikat: Resideo Typ: Braukmann F76S-1AD | PCE | 830.5 | W2 | W
DTN25_II_0472 | Neu | F76S-1AF | Resideo Hauswasser-Feinfilter F76S | Messing, AF, R1 | Resideo Hauswasser-Feinfilter F76S Verbessertes patentiertes Rückspülprinzip (Mit Double Spin Technologie) (bis R 11/4") Dabei sorgt eine Kartusche mit außen liegendem Rotor erstmals für die gleichzeitige Reinigung von unterem und oberem Filterbereich. Es ist damit eine schnelle und gründliche Rückspülung des gesamten Filterbereichs bei gleichzeitig geringem Wasserverbrauch gelungen was die Armaturen deshalb besonders wartungsarm macht. Die Double Spin Technik erzielt ein effektives und hygienisches Filterergebnis. Sie ermöglicht eine gründliche Ausspülung von Fremdpartikeln wie Rostteilchen, Hanfreste und Sandkörner allein durch intelligent geleitete Wasserkraft - ohne Bürsten, an denen sich der Schmutz festsetzt. Dafür sorgen ein spiralförmiger Stützkörper und ein Rotor mit zusätzlichen Turbinenschaufeln. Bestehend aus: Rück- und ausspülbarem Feinfilter, Manometer und Doppelringschlüssel für Filtertasse. Gehäuse und Verschraubungen aus Messing, Innenteile aus hochwertigem Kunststoff, Feinfilter aus nicht rostendem Stahl, Ablaufanschluss AA76-1/2A mit Belüftungsöffnungen nach DIN 1988 Teil 4. Mit Memoryring als Hinweis auf die nächstfällige manuelle Rückspülung. (Rückspülvorgang automatisierbar mit Rückspülautomatik Z11S). DIN/DVGW-geprüft. Medium: Trinkwasser Werkstoff des Gehäuses: entzinkungsbeständiges Messing Druckstufe Artikel: PN 16 Anschlüsse: Außengewinde konisch (BSPT) Werkstoff Filtertasse: Polyamid (PA) Filterfeinheit: 500 my Kvs-Wert: 9,8 Mediumtemperatur: 5-40 Grad C Ausführung: mit Gewindetüllen Nennweite: 1" Hinweis: Baugleich mit ehem. Honeywell Artikel Fabrikat: Resideo Typ: Braukmann F76S-1AF | PCE | 847 | W90 | W
DTN25_II_0473 | Neu | F76S-2AA | Resideo Hauswasser-Feinfilter F76S | Messing, AA, R2 | Resideo Hauswasser-Feinfilter F76S Verbessertes patentiertes Rückspülprinzip (Mit Double Spin Technologie) (bis R 11/4") Dabei sorgt eine Kartusche mit außen liegendem Rotor erstmals für die gleichzeitige Reinigung von unterem und oberem Filterbereich. Es ist damit eine schnelle und gründliche Rückspülung des gesamten Filterbereichs bei gleichzeitig geringem Wasserverbrauch gelungen was die Armaturen deshalb besonders wartungsarm macht. Die Double Spin Technik erzielt ein effektives und hygienisches Filterergebnis. Sie ermöglicht eine gründliche Ausspülung von Fremdpartikeln wie Rostteilchen, Hanfreste und Sandkörner allein durch intelligent geleitete Wasserkraft - ohne Bürsten, an denen sich der Schmutz festsetzt. Dafür sorgen ein spiralförmiger Stützkörper und ein Rotor mit zusätzlichen Turbinenschaufeln. Bestehend aus: Rück- und ausspülbarem Feinfilter, Manometer und Doppelringschlüssel für Filtertasse. Gehäuse und Verschraubungen aus Messing, Innenteile aus hochwertigem Kunststoff, Feinfilter aus nicht rostendem Stahl, Ablaufanschluss AA76-1/2A mit Belüftungsöffnungen nach DIN 1988 Teil 4. Mit Memoryring als Hinweis auf die nächstfällige manuelle Rückspülung. (Rückspülvorgang automatisierbar mit Rückspülautomatik Z11S). DIN/DVGW-geprüft. Medium: Trinkwasser Werkstoff des Gehäuses: entzinkungsbeständiges Messing Druckstufe Artikel: PN 16 Anschlüsse: Außengewinde konisch (BSPT) Werkstoff Filtertasse: Polyamid (PA) Filterfeinheit: 100 my Kvs-Wert: 22 Mediumtemperatur: 5-40 Grad C Ausführung: mit Gewindetüllen Nennweite: 2" Hinweis: Baugleich mit ehem. Honeywell Artikel Fabrikat: Resideo Typ: Braukmann F76S-2AA | PCE | 869 | W2 | W
DTN25_II_0474 | Neu | F76S-2AAM | Resideo Hauswasser-Feinfilter F76S | Messing, AAM, R2 | Resideo Hauswasser-Feinfilter F76S Verbessertes patentiertes Rückspülprinzip (Mit Double Spin Technologie) (bis R 11/4") Dabei sorgt eine Kartusche mit außen liegendem Rotor erstmals für die gleichzeitige Reinigung von unterem und oberem Filterbereich. Es ist damit eine schnelle und gründliche Rückspülung des gesamten Filterbereichs bei gleichzeitig geringem Wasserverbrauch gelungen was die Armaturen deshalb besonders wartungsarm macht. Die Double Spin Technik erzielt ein effektives und hygienisches Filterergebnis. Sie ermöglicht eine gründliche Ausspülung von Fremdpartikeln wie Rostteilchen, Hanfreste und Sandkörner allein durch intelligent geleitete Wasserkraft - ohne Bürsten, an denen sich der Schmutz festsetzt. Dafür sorgen ein spiralförmiger Stützkörper und ein Rotor mit zusätzlichen Turbinenschaufeln. Bestehend aus: Rück- und ausspülbarem Feinfilter, Manometer und Doppelringschlüssel für Filtertasse. Gehäuse und Verschraubungen aus Messing, Innenteile aus hochwertigem Kunststoff, Feinfilter aus nicht rostendem Stahl, Ablaufanschluss AA76-1/2A mit Belüftungsöffnungen nach DIN 1988 Teil 4. Mit Memoryring als Hinweis auf die nächstfällige manuelle Rückspülung. (Rückspülvorgang automatisierbar mit Rückspülautomatik Z11S). DIN/DVGW-geprüft. Medium: Trinkwasser Werkstoff des Gehäuses: entzinkungsbeständiges Messing Druckstufe Artikel: PN 25 Anschlüsse: Außengewinde konisch (BSPT) Werkstoff Filtertasse: Rotguss Filterfeinheit: 100 my Kvs-Wert: 22 Mediumtemperatur: 5-70 Grad C Ausführung: mit Gewindetüllen Nennweite: 2" Hinweis: Baugleich mit ehem. Honeywell Artikel Fabrikat: Resideo Typ: Braukmann F76S-2AAM | PCE | 1128 | W2 | W
DTN25_II_0475 | Neu | F76S-2AB | Resideo Hauswasser-Feinfilter F76S | Messing, AB, R2 | Resideo Hauswasser-Feinfilter F76S Verbessertes patentiertes Rückspülprinzip (Mit Double Spin Technologie) (bis R 11/4") Dabei sorgt eine Kartusche mit außen liegendem Rotor erstmals für die gleichzeitige Reinigung von unterem und oberem Filterbereich. Es ist damit eine schnelle und gründliche Rückspülung des gesamten Filterbereichs bei gleichzeitig geringem Wasserverbrauch gelungen was die Armaturen deshalb besonders wartungsarm macht. Die Double Spin Technik erzielt ein effektives und hygienisches Filterergebnis. Sie ermöglicht eine gründliche Ausspülung von Fremdpartikeln wie Rostteilchen, Hanfreste und Sandkörner allein durch intelligent geleitete Wasserkraft - ohne Bürsten, an denen sich der Schmutz festsetzt. Dafür sorgen ein spiralförmiger Stützkörper und ein Rotor mit zusätzlichen Turbinenschaufeln. Bestehend aus: Rück- und ausspülbarem Feinfilter, Manometer und Doppelringschlüssel für Filtertasse. Gehäuse und Verschraubungen aus Messing, Innenteile aus hochwertigem Kunststoff, Feinfilter aus nicht rostendem Stahl, Ablaufanschluss AA76-1/2A mit Belüftungsöffnungen nach DIN 1988 Teil 4. Mit Memoryring als Hinweis auf die nächstfällige manuelle Rückspülung. (Rückspülvorgang automatisierbar mit Rückspülautomatik Z11S). DIN/DVGW-geprüft. Medium: Trinkwasser Mediumtemperatur: 5-40 Grad C Anschlüsse: Außengewinde konisch (BSPT) Kvs-Wert: 22 Werkstoff des Gehäuses: entzinkungsbeständiges Messing Werkstoff Filtertasse: Polyamid (PA) Druckstufe Artikel: PN 16 Filterfeinheit: 20 my Ausführung: mit Gewindetüllen Nennweite: 2" Hinweis: Baugleich mit ehem. Honeywell Artikel Fabrikat: Resideo Typ: Braukmann F76S-2AB | PCE | 1312 | W2 | W
DTN25_II_0476 | Neu | F76S-2AC | Resideo Hauswasser-Feinfilter F76S | Messing, AC, R2 | Resideo Hauswasser-Feinfilter F76S Verbessertes patentiertes Rückspülprinzip (Mit Double Spin Technologie) (bis R 11/4") Dabei sorgt eine Kartusche mit außen liegendem Rotor erstmals für die gleichzeitige Reinigung von unterem und oberem Filterbereich. Es ist damit eine schnelle und gründliche Rückspülung des gesamten Filterbereichs bei gleichzeitig geringem Wasserverbrauch gelungen was die Armaturen deshalb besonders wartungsarm macht. Die Double Spin Technik erzielt ein effektives und hygienisches Filterergebnis. Sie ermöglicht eine gründliche Ausspülung von Fremdpartikeln wie Rostteilchen, Hanfreste und Sandkörner allein durch intelligent geleitete Wasserkraft - ohne Bürsten, an denen sich der Schmutz festsetzt. Dafür sorgen ein spiralförmiger Stützkörper und ein Rotor mit zusätzlichen Turbinenschaufeln. Bestehend aus: Rück- und ausspülbarem Feinfilter, Manometer und Doppelringschlüssel für Filtertasse. Gehäuse und Verschraubungen aus Messing, Innenteile aus hochwertigem Kunststoff, Feinfilter aus nicht rostendem Stahl, Ablaufanschluss AA76-1/2A mit Belüftungsöffnungen nach DIN 1988 Teil 4. Mit Memoryring als Hinweis auf die nächstfällige manuelle Rückspülung. (Rückspülvorgang automatisierbar mit Rückspülautomatik Z11S). DIN/DVGW-geprüft. Medium: Trinkwasser Werkstoff des Gehäuses: entzinkungsbeständiges Messing Druckstufe Artikel: PN 16 Anschlüsse: Außengewinde konisch (BSPT) Werkstoff Filtertasse: Polyamid (PA) Filterfeinheit: 50 my Kvs-Wert: 22 Mediumtemperatur: 5-40 Grad C Ausführung: mit Gewindetüllen Nennweite: 2" Hinweis: Baugleich mit ehem. Honeywell Artikel Fabrikat: Resideo Typ: Braukmann F76S-2AC | PCE | 1312 | W2 | W
DTN25_II_0477 | Neu | F76S-2ACM | Resideo Hauswasser-Feinfilter F76S | Messing, ACM, R2 | Resideo Hauswasser-Feinfilter F76S Verbessertes patentiertes Rückspülprinzip (Mit Double Spin Technologie) (bis R 11/4") Dabei sorgt eine Kartusche mit außen liegendem Rotor erstmals für die gleichzeitige Reinigung von unterem und oberem Filterbereich. Es ist damit eine schnelle und gründliche Rückspülung des gesamten Filterbereichs bei gleichzeitig geringem Wasserverbrauch gelungen was die Armaturen deshalb besonders wartungsarm macht. Die Double Spin Technik erzielt ein effektives und hygienisches Filterergebnis. Sie ermöglicht eine gründliche Ausspülung von Fremdpartikeln wie Rostteilchen, Hanfreste und Sandkörner allein durch intelligent geleitete Wasserkraft - ohne Bürsten, an denen sich der Schmutz festsetzt. Dafür sorgen ein spiralförmiger Stützkörper und ein Rotor mit zusätzlichen Turbinenschaufeln. Bestehend aus: Rück- und ausspülbarem Feinfilter, Manometer und Doppelringschlüssel für Filtertasse. Gehäuse und Verschraubungen aus Messing, Innenteile aus hochwertigem Kunststoff, Feinfilter aus nicht rostendem Stahl, Ablaufanschluss AA76-1/2A mit Belüftungsöffnungen nach DIN 1988 Teil 4. Mit Memoryring als Hinweis auf die nächstfällige manuelle Rückspülung. (Rückspülvorgang automatisierbar mit Rückspülautomatik Z11S). DIN/DVGW-geprüft. Medium: Trinkwasser Werkstoff des Gehäuses: entzinkungsbeständiges Messing Druckstufe Artikel: PN 25 Anschlüsse: Außengewinde konisch (BSPT) Werkstoff Filtertasse: Rotguss Filterfeinheit: 50 my Kvs-Wert: 22 Mediumtemperatur: 5-70 Grad C Ausführung: mit Gewindetüllen Nennweite: 2" Hinweis: Baugleich mit ehem. Honeywell Artikel Fabrikat: Resideo Typ: Braukmann F76S-2ACM | PCE | 1631 | W90 | W
DTN25_II_0478 | Neu | F76S-2AD | Resideo Hauswasser-Feinfilter F76S | Messing, AD, R2 | Resideo Hauswasser-Feinfilter F76S Verbessertes patentiertes Rückspülprinzip (Mit Double Spin Technologie) (bis R 11/4") Dabei sorgt eine Kartusche mit außen liegendem Rotor erstmals für die gleichzeitige Reinigung von unterem und oberem Filterbereich. Es ist damit eine schnelle und gründliche Rückspülung des gesamten Filterbereichs bei gleichzeitig geringem Wasserverbrauch gelungen was die Armaturen deshalb besonders wartungsarm macht. Die Double Spin Technik erzielt ein effektives und hygienisches Filterergebnis. Sie ermöglicht eine gründliche Ausspülung von Fremdpartikeln wie Rostteilchen, Hanfreste und Sandkörner allein durch intelligent geleitete Wasserkraft - ohne Bürsten, an denen sich der Schmutz festsetzt. Dafür sorgen ein spiralförmiger Stützkörper und ein Rotor mit zusätzlichen Turbinenschaufeln. Bestehend aus: Rück- und ausspülbarem Feinfilter, Manometer und Doppelringschlüssel für Filtertasse. Gehäuse und Verschraubungen aus Messing, Innenteile aus hochwertigem Kunststoff, Feinfilter aus nicht rostendem Stahl, Ablaufanschluss AA76-1/2A mit Belüftungsöffnungen nach DIN 1988 Teil 4. Mit Memoryring als Hinweis auf die nächstfällige manuelle Rückspülung. (Rückspülvorgang automatisierbar mit Rückspülautomatik Z11S). DIN/DVGW-geprüft. Medium: Trinkwasser Werkstoff des Gehäuses: entzinkungsbeständiges Messing Druckstufe Artikel: PN 16 Anschlüsse: Außengewinde konisch (BSPT) Werkstoff Filtertasse: Polyamid (PA) Filterfeinheit: 200 my Kvs-Wert: 22 Mediumtemperatur: 5-40 Grad C Ausführung: mit Gewindetüllen Nennweite: 2" Hinweis: Baugleich mit ehem. Honeywell Artikel Fabrikat: Resideo Typ: Braukmann F76S-2AD | PCE | 1312 | W2 | W
DTN25_II_0479 | Neu | F76S-2AF | Resideo Hauswasser-Feinfilter F76S | Messing, AF, R2 | Resideo Hauswasser-Feinfilter F76S Verbessertes patentiertes Rückspülprinzip (Mit Double Spin Technologie) (bis R 11/4") Dabei sorgt eine Kartusche mit außen liegendem Rotor erstmals für die gleichzeitige Reinigung von unterem und oberem Filterbereich. Es ist damit eine schnelle und gründliche Rückspülung des gesamten Filterbereichs bei gleichzeitig geringem Wasserverbrauch gelungen was die Armaturen deshalb besonders wartungsarm macht. Die Double Spin Technik erzielt ein effektives und hygienisches Filterergebnis. Sie ermöglicht eine gründliche Ausspülung von Fremdpartikeln wie Rostteilchen, Hanfreste und Sandkörner allein durch intelligent geleitete Wasserkraft - ohne Bürsten, an denen sich der Schmutz festsetzt. Dafür sorgen ein spiralförmiger Stützkörper und ein Rotor mit zusätzlichen Turbinenschaufeln. Bestehend aus: Rück- und ausspülbarem Feinfilter, Manometer und Doppelringschlüssel für Filtertasse. Gehäuse und Verschraubungen aus Messing, Innenteile aus hochwertigem Kunststoff, Feinfilter aus nicht rostendem Stahl, Ablaufanschluss AA76-1/2A mit Belüftungsöffnungen nach DIN 1988 Teil 4. Mit Memoryring als Hinweis auf die nächstfällige manuelle Rückspülung. (Rückspülvorgang automatisierbar mit Rückspülautomatik Z11S). DIN/DVGW-geprüft. Medium: Trinkwasser Werkstoff des Gehäuses: entzinkungsbeständiges Messing Druckstufe Artikel: PN 16 Anschlüsse: Außengewinde konisch (BSPT) Werkstoff Filtertasse: Polyamid (PA) Filterfeinheit: 500 my Kvs-Wert: 22 Mediumtemperatur: 5-40 Grad C Ausführung: mit Gewindetüllen Nennweite: 2" Hinweis: Baugleich mit ehem. Honeywell Artikel Fabrikat: Resideo Typ: Braukmann F76S-2AF | PCE | 1338 | W90 | W
DTN25_II_0480 | Neu | F76S-3/4AA | Resideo Hauswasser-Feinfilter F76S | Messing, AA, R3/4 | Resideo Hauswasser-Feinfilter F76S Verbessertes patentiertes Rückspülprinzip (Mit Double Spin Technologie) (bis R 11/4") Dabei sorgt eine Kartusche mit außen liegendem Rotor erstmals für die gleichzeitige Reinigung von unterem und oberem Filterbereich. Es ist damit eine schnelle und gründliche Rückspülung des gesamten Filterbereichs bei gleichzeitig geringem Wasserverbrauch gelungen was die Armaturen deshalb besonders wartungsarm macht. Die Double Spin Technik erzielt ein effektives und hygienisches Filterergebnis. Sie ermöglicht eine gründliche Ausspülung von Fremdpartikeln wie Rostteilchen, Hanfreste und Sandkörner allein durch intelligent geleitete Wasserkraft - ohne Bürsten, an denen sich der Schmutz festsetzt. Dafür sorgen ein spiralförmiger Stützkörper und ein Rotor mit zusätzlichen Turbinenschaufeln. Bestehend aus: Rück- und ausspülbarem Feinfilter, Manometer und Doppelringschlüssel für Filtertasse. Gehäuse und Verschraubungen aus Messing, Innenteile aus hochwertigem Kunststoff, Feinfilter aus nicht rostendem Stahl, Ablaufanschluss AA76-1/2A mit Belüftungsöffnungen nach DIN 1988 Teil 4. Mit Memoryring als Hinweis auf die nächstfällige manuelle Rückspülung. (Rückspülvorgang automatisierbar mit Rückspülautomatik Z11S). DIN/DVGW-geprüft. Medium: Trinkwasser Werkstoff des Gehäuses: entzinkungsbeständiges Messing Druckstufe Artikel: PN 16 Anschlüsse: Außengewinde konisch (BSPT) Werkstoff Filtertasse: Polyamid (PA) Filterfeinheit: 100 my Kvs-Wert: 7,2 Mediumtemperatur: 5-40 Grad C Ausführung: mit Gewindetüllen Nennweite: 3/4" Hinweis: Baugleich mit ehem. Honeywell Artikel Fabrikat: Resideo Typ: Braukmann F76S-3/4AA | PCE | 450 | W2 | W
DTN25_II_0481 | Neu | F76S-3/4AAM | Resideo Hauswasser-Feinfilter F76S | Messing, AAM, R3/4 | Resideo Hauswasser-Feinfilter F76S Verbessertes patentiertes Rückspülprinzip (Mit Double Spin Technologie) (bis R 11/4") Dabei sorgt eine Kartusche mit außen liegendem Rotor erstmals für die gleichzeitige Reinigung von unterem und oberem Filterbereich. Es ist damit eine schnelle und gründliche Rückspülung des gesamten Filterbereichs bei gleichzeitig geringem Wasserverbrauch gelungen was die Armaturen deshalb besonders wartungsarm macht. Die Double Spin Technik erzielt ein effektives und hygienisches Filterergebnis. Sie ermöglicht eine gründliche Ausspülung von Fremdpartikeln wie Rostteilchen, Hanfreste und Sandkörner allein durch intelligent geleitete Wasserkraft - ohne Bürsten, an denen sich der Schmutz festsetzt. Dafür sorgen ein spiralförmiger Stützkörper und ein Rotor mit zusätzlichen Turbinenschaufeln. Bestehend aus: Rück- und ausspülbarem Feinfilter, Manometer und Doppelringschlüssel für Filtertasse. Gehäuse und Verschraubungen aus Messing, Innenteile aus hochwertigem Kunststoff, Feinfilter aus nicht rostendem Stahl, Ablaufanschluss AA76-1/2A mit Belüftungsöffnungen nach DIN 1988 Teil 4. Mit Memoryring als Hinweis auf die nächstfällige manuelle Rückspülung. (Rückspülvorgang automatisierbar mit Rückspülautomatik Z11S). DIN/DVGW-geprüft. Medium: Trinkwasser Werkstoff des Gehäuses: entzinkungsbeständiges Messing Druckstufe Artikel: PN 25 Anschlüsse: Außengewinde konisch (BSPT) Werkstoff Filtertasse: Rotguss Filterfeinheit: 100 my Kvs-Wert: 7,2 Mediumtemperatur: 5-70 Grad C Ausführung: mit Gewindetüllen Nennweite: 3/4" Hinweis: Baugleich mit ehem. Honeywell Artikel Fabrikat: Resideo Typ: Braukmann F76S-3/4AAM | PCE | 590.5 | W2 | W
DTN25_II_0482 | Neu | F76S-3/4AB | Resideo Hauswasser-Feinfilter F76S | Messing, AB, R3/4 | Resideo Hauswasser-Feinfilter F76S Verbessertes patentiertes Rückspülprinzip (Mit Double Spin Technologie) (bis R 11/4") Dabei sorgt eine Kartusche mit außen liegendem Rotor erstmals für die gleichzeitige Reinigung von unterem und oberem Filterbereich. Es ist damit eine schnelle und gründliche Rückspülung des gesamten Filterbereichs bei gleichzeitig geringem Wasserverbrauch gelungen was die Armaturen deshalb besonders wartungsarm macht. Die Double Spin Technik erzielt ein effektives und hygienisches Filterergebnis. Sie ermöglicht eine gründliche Ausspülung von Fremdpartikeln wie Rostteilchen, Hanfreste und Sandkörner allein durch intelligent geleitete Wasserkraft - ohne Bürsten, an denen sich der Schmutz festsetzt. Dafür sorgen ein spiralförmiger Stützkörper und ein Rotor mit zusätzlichen Turbinenschaufeln. Bestehend aus: Rück- und ausspülbarem Feinfilter, Manometer und Doppelringschlüssel für Filtertasse. Gehäuse und Verschraubungen aus Messing, Innenteile aus hochwertigem Kunststoff, Feinfilter aus nicht rostendem Stahl, Ablaufanschluss AA76-1/2A mit Belüftungsöffnungen nach DIN 1988 Teil 4. Mit Memoryring als Hinweis auf die nächstfällige manuelle Rückspülung. (Rückspülvorgang automatisierbar mit Rückspülautomatik Z11S). DIN/DVGW-geprüft. Medium: Trinkwasser Mediumtemperatur: 5-40 Grad C Anschlüsse: Außengewinde konisch (BSPT) Kvs-Wert: 7,2 Werkstoff des Gehäuses: entzinkungsbeständiges Messing Werkstoff Filtertasse: Polyamid (PA) Druckstufe Artikel: PN 16 Filterfeinheit: 20 my Ausführung: mit Gewindetüllen Nennweite: 3/4" Hinweis: Baugleich mit ehem. Honeywell Artikel Fabrikat: Resideo Typ: Braukmann F76S-3/4AB | PCE | 729.5 | W2 | W
DTN25_II_0483 | Neu | F76S-3/4AC | Resideo Hauswasser-Feinfilter F76S | Messing, AC, R3/4 | Resideo Hauswasser-Feinfilter F76S Verbessertes patentiertes Rückspülprinzip (Mit Double Spin Technologie) (bis R 11/4") Dabei sorgt eine Kartusche mit außen liegendem Rotor erstmals für die gleichzeitige Reinigung von unterem und oberem Filterbereich. Es ist damit eine schnelle und gründliche Rückspülung des gesamten Filterbereichs bei gleichzeitig geringem Wasserverbrauch gelungen was die Armaturen deshalb besonders wartungsarm macht. Die Double Spin Technik erzielt ein effektives und hygienisches Filterergebnis. Sie ermöglicht eine gründliche Ausspülung von Fremdpartikeln wie Rostteilchen, Hanfreste und Sandkörner allein durch intelligent geleitete Wasserkraft - ohne Bürsten, an denen sich der Schmutz festsetzt. Dafür sorgen ein spiralförmiger Stützkörper und ein Rotor mit zusätzlichen Turbinenschaufeln. Bestehend aus: Rück- und ausspülbarem Feinfilter, Manometer und Doppelringschlüssel für Filtertasse. Gehäuse und Verschraubungen aus Messing, Innenteile aus hochwertigem Kunststoff, Feinfilter aus nicht rostendem Stahl, Ablaufanschluss AA76-1/2A mit Belüftungsöffnungen nach DIN 1988 Teil 4. Mit Memoryring als Hinweis auf die nächstfällige manuelle Rückspülung. (Rückspülvorgang automatisierbar mit Rückspülautomatik Z11S). DIN/DVGW-geprüft. Medium: Trinkwasser Mediumtemperatur: 5-40 Grad C Anschlüsse: Außengewinde konisch (BSPT) Kvs-Wert: 7,2 Werkstoff des Gehäuses: entzinkungsbeständiges Messing Werkstoff Filtertasse: Polyamid (PA) Druckstufe Artikel: PN 16 Filterfeinheit: 50 my Ausführung: mit Gewindetüllen Nennweite: 3/4" Hinweis: Baugleich mit ehem. Honeywell Artikel Fabrikat: Resideo Typ: Braukmann F76S-3/4AC | PCE | 729.5 | W2 | W
DTN25_II_0484 | Neu | F76S-3/4ACM | Resideo Hauswasser-Feinfilter F76S | Messing, ACM, R3/4 | Resideo Hauswasser-Feinfilter F76S Verbessertes patentiertes Rückspülprinzip (Mit Double Spin Technologie) (bis R 11/4") Dabei sorgt eine Kartusche mit außen liegendem Rotor erstmals für die gleichzeitige Reinigung von unterem und oberem Filterbereich. Es ist damit eine schnelle und gründliche Rückspülung des gesamten Filterbereichs bei gleichzeitig geringem Wasserverbrauch gelungen was die Armaturen deshalb besonders wartungsarm macht. Die Double Spin Technik erzielt ein effektives und hygienisches Filterergebnis. Sie ermöglicht eine gründliche Ausspülung von Fremdpartikeln wie Rostteilchen, Hanfreste und Sandkörner allein durch intelligent geleitete Wasserkraft - ohne Bürsten, an denen sich der Schmutz festsetzt. Dafür sorgen ein spiralförmiger Stützkörper und ein Rotor mit zusätzlichen Turbinenschaufeln. Bestehend aus: Rück- und ausspülbarem Feinfilter, Manometer und Doppelringschlüssel für Filtertasse. Gehäuse und Verschraubungen aus Messing, Innenteile aus hochwertigem Kunststoff, Feinfilter aus nicht rostendem Stahl, Ablaufanschluss AA76-1/2A mit Belüftungsöffnungen nach DIN 1988 Teil 4. Mit Memoryring als Hinweis auf die nächstfällige manuelle Rückspülung. (Rückspülvorgang automatisierbar mit Rückspülautomatik Z11S). DIN/DVGW-geprüft. Medium: Trinkwasser Werkstoff des Gehäuses: entzinkungsbeständiges Messing Druckstufe Artikel: PN 25 Anschlüsse: Außengewinde konisch (BSPT) Werkstoff Filtertasse: Rotguss Filterfeinheit: 50 my Kvs-Wert: 7,2 Mediumtemperatur: 5-70 Grad C Ausführung: mit Gewindetüllen Nennweite: 3/4" Hinweis: Baugleich mit ehem. Honeywell Artikel Fabrikat: Resideo Typ: Braukmann F76S-3/4ACM | PCE | 891 | W90 | W
DTN25_II_0485 | Neu | F76S-3/4AD | Resideo Hauswasser-Feinfilter F76S | Messing, AD, R3/4 | Resideo Hauswasser-Feinfilter F76S Verbessertes patentiertes Rückspülprinzip (Mit Double Spin Technologie) (bis R 11/4") Dabei sorgt eine Kartusche mit außen liegendem Rotor erstmals für die gleichzeitige Reinigung von unterem und oberem Filterbereich. Es ist damit eine schnelle und gründliche Rückspülung des gesamten Filterbereichs bei gleichzeitig geringem Wasserverbrauch gelungen was die Armaturen deshalb besonders wartungsarm macht. Die Double Spin Technik erzielt ein effektives und hygienisches Filterergebnis. Sie ermöglicht eine gründliche Ausspülung von Fremdpartikeln wie Rostteilchen, Hanfreste und Sandkörner allein durch intelligent geleitete Wasserkraft - ohne Bürsten, an denen sich der Schmutz festsetzt. Dafür sorgen ein spiralförmiger Stützkörper und ein Rotor mit zusätzlichen Turbinenschaufeln. Bestehend aus: Rück- und ausspülbarem Feinfilter, Manometer und Doppelringschlüssel für Filtertasse. Gehäuse und Verschraubungen aus Messing, Innenteile aus hochwertigem Kunststoff, Feinfilter aus nicht rostendem Stahl, Ablaufanschluss AA76-1/2A mit Belüftungsöffnungen nach DIN 1988 Teil 4. Mit Memoryring als Hinweis auf die nächstfällige manuelle Rückspülung. (Rückspülvorgang automatisierbar mit Rückspülautomatik Z11S). DIN/DVGW-geprüft. Medium: Trinkwasser Mediumtemperatur: 5-40 Grad C Anschlüsse: Außengewinde konisch (BSPT) Kvs-Wert: 7,2 Werkstoff des Gehäuses: entzinkungsbeständiges Messing Werkstoff Filtertasse: Polyamid (PA) Druckstufe Artikel: PN 16 Filterfeinheit: 200 my Ausführung: mit Gewindetüllen Nennweite: 3/4" Hinweis: Baugleich mit ehem. Honeywell Artikel Fabrikat: Resideo Typ: Braukmann F76S-3/4AD | PCE | 729.5 | W2 | W
DTN25_II_0486 | Neu | F76S-3/4AF | Resideo Hauswasser-Feinfilter F76S | Messing, AF, R3/4 | Resideo Hauswasser-Feinfilter F76S Verbessertes patentiertes Rückspülprinzip (Mit Double Spin Technologie) (bis R 11/4") Dabei sorgt eine Kartusche mit außen liegendem Rotor erstmals für die gleichzeitige Reinigung von unterem und oberem Filterbereich. Es ist damit eine schnelle und gründliche Rückspülung des gesamten Filterbereichs bei gleichzeitig geringem Wasserverbrauch gelungen was die Armaturen deshalb besonders wartungsarm macht. Die Double Spin Technik erzielt ein effektives und hygienisches Filterergebnis. Sie ermöglicht eine gründliche Ausspülung von Fremdpartikeln wie Rostteilchen, Hanfreste und Sandkörner allein durch intelligent geleitete Wasserkraft - ohne Bürsten, an denen sich der Schmutz festsetzt. Dafür sorgen ein spiralförmiger Stützkörper und ein Rotor mit zusätzlichen Turbinenschaufeln. Bestehend aus: Rück- und ausspülbarem Feinfilter, Manometer und Doppelringschlüssel für Filtertasse. Gehäuse und Verschraubungen aus Messing, Innenteile aus hochwertigem Kunststoff, Feinfilter aus nicht rostendem Stahl, Ablaufanschluss AA76-1/2A mit Belüftungsöffnungen nach DIN 1988 Teil 4. Mit Memoryring als Hinweis auf die nächstfällige manuelle Rückspülung. (Rückspülvorgang automatisierbar mit Rückspülautomatik Z11S). DIN/DVGW-geprüft. Medium: Trinkwasser Mediumtemperatur: 5-40 Grad C Anschlüsse: Außengewinde konisch (BSPT) Kvs-Wert: 7,2 Werkstoff des Gehäuses: entzinkungsbeständiges Messing Werkstoff Filtertasse: Polyamid (PA) Druckstufe Artikel: PN 16 Filterfeinheit: 500 my Ausführung: mit Gewindetüllen Nennweite: 3/4" Hinweis: Baugleich mit ehem. Honeywell Artikel Fabrikat: Resideo Typ: Braukmann F76S-3/4AF | PCE | 743.5 | W90 | W
DTN25_II_0487 | Neu | FF06-1/2AA | Resideo Feinfilter MiniPlus FF06 | Messing AA, R1/2 | Resideo Feinfilter MiniPlus FF06 Die günstige alternative für Projekte. Der ausspülbare Feinfilter miniplus-FF verhindert zuverlässig das Einspülen von Fremdkörpern in die nachfolgende Versorgungsleitung. Abgelagerte Fremdpartikel am Boden der Klarsicht-Siebtasse können durch Öffnen des Kugelventils einfach ausgespült werden. Gehäuse aus entzinkungsbeständigem Messing, Filtersieb aus nicht rostendem Stahl, Klarsicht-Filtertasse aus stoßfestem, glasklarem Kunststoff. DIN/DVGW geprüft. Medium: Trinkwasser Werkstoff des Gehäuses: entzinkungsbeständiges Messing Druckstufe Artikel: PN 16 Anschlüsse: Außengewinde konisch (BSPT) Werkstoff Filtertasse: Polyamid (PA) Filterfeinheit: 100 my Kvs-Wert: 1,8 Mediumtemperatur: 2-30 Grad C Ausführung: mit Außengewindetüllen Nennweite: 1/2" Hinweis: Baugleich mit ehem. Honeywell Artikel Fabrikat: Resideo Typ: Braukmann FF06-1/2AA | PCE | 96 | W2 | W
DTN25_II_0488 | Neu | FF06-11/4AA | Resideo Feinfilter MiniPlus FF06 | Messing AA, R11/4 | Resideo Feinfilter MiniPlus FF06 Die günstige alternative für Projekte. Der ausspülbare Feinfilter miniplus-FF verhindert zuverlässig das Einspülen von Fremdkörpern in die nachfolgende Versorgungsleitung. Abgelagerte Fremdpartikel am Boden der Klarsicht-Siebtasse können durch Öffnen des Kugelventils einfach ausgespült werden. Gehäuse aus entzinkungsbeständigem Messing, Filtersieb aus nicht rostendem Stahl, Klarsicht-Filtertasse aus stoßfestem, glasklarem Kunststoff. DIN/DVGW geprüft. Medium: Trinkwasser Werkstoff des Gehäuses: entzinkungsbeständiges Messing Druckstufe Artikel: PN 16 Anschlüsse: Außengewinde konisch (BSPT) Werkstoff Filtertasse: Polyamid (PA) Filterfeinheit: 100 my Kvs-Wert: 9,5 Mediumtemperatur: 2-30 Grad C Ausführung: mit Außengewindetüllen Nennweite: 1 1/4" Hinweis: Baugleich mit ehem. Honeywell Artikel Fabrikat: Resideo Typ: Braukmann FF06-11/4AA | PCE | 148.5 | W2 | W
DTN25_II_0489 | Neu | FF06-1AA | Resideo Feinfilter MiniPlus FF06 | Messing AA, R1 | Resideo Feinfilter MiniPlus FF06 Die günstige alternative für Projekte. Der ausspülbare Feinfilter miniplus-FF verhindert zuverlässig das Einspülen von Fremdkörpern in die nachfolgende Versorgungsleitung. Abgelagerte Fremdpartikel am Boden der Klarsicht-Siebtasse können durch Öffnen des Kugelventils einfach ausgespült werden. Gehäuse aus entzinkungsbeständigem Messing, Filtersieb aus nicht rostendem Stahl, Klarsicht-Filtertasse aus stoßfestem, glasklarem Kunststoff. DIN/DVGW geprüft. Medium: Trinkwasser Werkstoff des Gehäuses: entzinkungsbeständiges Messing Druckstufe Artikel: PN 16 Anschlüsse: Außengewinde konisch (BSPT) Werkstoff Filtertasse: Polyamid (PA) Filterfeinheit: 100 my Kvs-Wert: 9,5 Mediumtemperatur: 2-30 Grad C Ausführung: mit Außengewindetüllen Nennweite: 1" Hinweis: Baugleich mit ehem. Honeywell Artikel Fabrikat: Resideo Typ: Braukmann FF06-1AA | PCE | 120 | W2 | W
DTN25_II_0490 | Neu | FF06-3/4AA | Resideo Feinfilter MiniPlus FF06 | Messing AA, R3/4 | Resideo Feinfilter MiniPlus FF06 Die günstige alternative für Projekte. Der ausspülbare Feinfilter miniplus-FF verhindert zuverlässig das Einspülen von Fremdkörpern in die nachfolgende Versorgungsleitung. Abgelagerte Fremdpartikel am Boden der Klarsicht-Siebtasse können durch Öffnen des Kugelventils einfach ausgespült werden. Gehäuse aus entzinkungsbeständigem Messing, Filtersieb aus nicht rostendem Stahl, Klarsicht-Filtertasse aus stoßfestem, glasklarem Kunststoff. DIN/DVGW geprüft. Medium: Trinkwasser Werkstoff des Gehäuses: entzinkungsbeständiges Messing Druckstufe Artikel: PN 16 Anschlüsse: Außengewinde konisch (BSPT) Werkstoff Filtertasse: Polyamid (PA) Filterfeinheit: 100 my Kvs-Wert: 3,2 Mediumtemperatur: 2-30 Grad C Ausführung: mit Außengewindetüllen Nennweite: 3/4" Hinweis: Baugleich mit ehem. Honeywell Artikel Fabrikat: Resideo Typ: Braukmann FF06-3/4AA | PCE | 106 | W2 | W
DTN25_II_0491 | Neu | Z11S-A | Resideo Rückspülautomatik Z11S | für Filter, 230 V, 50/60 Hz, 10 W, IP 55 | Resideo Rückspülautomatik Z11S Die Z11S Rückspülautomatik übernimmt die vollautomatische Reinigung der Filter und Filterkombinationen HS10S, F76S, F76CS, FN76CS, FK76CS, FKN76CS, F74C, FN74C, FK74C, FKN74C, F74CS 1 1/2 Zoll - 2 Zoll, FN74CS 1 1/2 Zoll - 2 Zoll, FK74CS 1 1/2 Zoll - 2 Zoll und FKN74CS 1 1/2 Zoll - 2 Zoll. Die Rückspülintervalle sind in 16 Stufen einstellbar und liegen zwischen 4 Minuten und 3 Monaten. Die Z11S besitzt eine Notlauffunktion bei Stromausfall (nur wenn Batterien eingelegt sind) und bietet die Möglichkeit manuell rückzuspülen. Anschlussmöglichkeiten für Differenzdruckschaltung, Fernschaltung oder Fernüberwachung sind vorhanden. Art des Zubehörs: Rückspülautomatik Werkstoff: divers Spannungsversorgung: 230 V, 50/60 Hz (Notlauffunktion über Batterien möglich) Ausführung: 10 W, IP 55, Bajonettanschluss, mit Stecker Hinweis: Baugleich mit ehem. Honeywell Artikel Fabrikat: Resideo Typ: Braukmann Z11S-A | PCE | 471 | W2 | W
DTN25_II_0492 | Neu | Z11AS-1/2A | Resideo Rückspülautomatik Z11AS | für Filter bis 1996, 230 V, 50/60 Hz | Resideo Rückspülautomatik Z11AS Die Rückspülautomatik übernimmt die vollautomatische Reinigung der Filter und Filterkombinationen HS10, F76, F76C, FK76C, FKN76C und FN76C bis Baujahr 1996. Die Rückspülintervalle sind in 16 Stufen einstellbar und liegen zwischen 4 Minuten und 3 Monaten. Sie besitzt eine Notlauffunktion bei Stromausfall (nur wenn Batterien eingelegt sind) und bietet die Möglichkeit manuell rückzuspülen. Anschlussmöglichkeiten für Differenzdruckschaltung, Fernschaltung oder Fernüberwachung sind vorhanden. passend für: 1/2 Zoll - 2 Zoll Ausführung: 10 W, IP 55, mit Stecker Nennweite: 1/2 Zoll Werkstoff: divers Spannungsversorgung: 230 V, 50/60 Hz (Notlauffunktion über Batterien möglich) Art des Zubehörs: Rückspülautomatik Hinweis: Baugleich mit ehem. Honeywell Artikel Fabrikat: Resideo Typ: Braukmann Z11AS-1/2A | PCE | 523 | W99 | W
DTN25_II_0493 | Neu | DDS76-1 | Resideo Differenzdruckschalter DDS76 | Kunststoff 1" | Resideo Differenzdruckschalter DDS76 Der Differenzdruckschalter DDS76 steuert den Rückspülvorgang der Feinfilter F76S in Verbindung mit der Rückspülautomatik Z11S und bei den Feinfilter F78TS mit Hilfe der Rückspülautomatik Z11AS. Der Differenzdruckschalter wird über ein Kabel mit der Rückspülautomatik verbunden. Bei Erreichen des eingestellten Differenzdruckes schließt ein potenzialfreier Kontakt im DDS76 und startet die Rückspülung. Netzkabel 1 m mit Kabelendhülsen, dreiadrig. Medium: Trinkwasser Gewindemaß: 1/4 Zoll Differenzbereich/Schalthysterese 2: 0,1-1,6 bar Anschluss: Außengewinde zylindrisch (BSPP) Max. Spannung der Kontakte: 24 V Max. Kontaktbelastung: 0,8 A Max. Arbeitsdruck: 16 bar Nennweite: 1 Zoll passend für: F76S 1" + 1 1/4", F78TS DN 65 - DN 100 Hinweis: Baugleich mit ehem. Honeywell Artikel Fabrikat: Resideo Typ: Braukmann DDS76-1 | PCE | 789.5 | W2 | W
DTN25_II_0494 | Neu | DDS76-1/2 | Resideo Differenzdruckschalter DDS76 | Kunststoff 1/2" | Resideo Differenzdruckschalter DDS76 Der Differenzdruckschalter DDS76 steuert den Rückspülvorgang der Feinfilter F76S in Verbindung mit der Rückspülautomatik Z11S und bei den Feinfilter F78TS mit Hilfe der Rückspülautomatik Z11AS. Der Differenzdruckschalter wird über ein Kabel mit der Rückspülautomatik verbunden. Bei Erreichen des eingestellten Differenzdruckes schließt ein potenzialfreier Kontakt im DDS76 und startet die Rückspülung. Netzkabel 1 m mit Kabelendhülsen, dreiadrig. Medium: Trinkwasser Gewindemaß: 1/4 Zoll Differenzbereich/Schalthysterese 2: 0,1-1,6 bar Anschluss: Außengewinde zylindrisch (BSPP) Max. Spannung der Kontakte: 24 V Max. Kontaktbelastung: 0,8 A Max. Arbeitsdruck: 16 bar Nennweite: 1/2 Zoll passend für: F76S 1/2" + 3/4" Hinweis: Baugleich mit ehem. Honeywell Artikel Fabrikat: Resideo Typ: Braukmann DDS76-1/2 | PCE | 789.5 | W2 | W
DTN25_II_0495 | Neu | DDS76-11/2 | Resideo Differenzdruckschalter DDS76 | Kunststoff 1 1/2" | Resideo Differenzdruckschalter DDS76 Der Differenzdruckschalter DDS76 steuert den Rückspülvorgang der Feinfilter F76S in Verbindung mit der Rückspülautomatik Z11S und bei den Feinfilter F78TS mit Hilfe der Rückspülautomatik Z11AS. Der Differenzdruckschalter wird über ein Kabel mit der Rückspülautomatik verbunden. Bei Erreichen des eingestellten Differenzdruckes schließt ein potenzialfreier Kontakt im DDS76 und startet die Rückspülung. Netzkabel 1 m mit Kabelendhülsen, dreiadrig. Medium: Trinkwasser Gewindemaß: 1/4 Zoll Differenzbereich/Schalthysterese 2: 0,1-1,6 bar Anschluss: Außengewinde zylindrisch (BSPP) Max. Spannung der Kontakte: 24 V Max. Kontaktbelastung: 0,8 A Max. Arbeitsdruck: 16 bar Nennweite: 1 1/2 Zoll passend für: F76S 1 1/2" + 2" Hinweis: Baugleich mit ehem. Honeywell Artikel Fabrikat: Resideo Typ: Braukmann DDS76-11/2 | PCE | 789.5 | W2 | W
DTN25_II_0496 | Neu | M76K-A16 | Resideo Manometer M76K | G 1/4, 63mm, unten, 0-16bar, mit Zeiger | Resideo Manometer M76K 63 mm Gehäuse-d, Anschlusszapfen unten G 1/4" Abmessungen Prozessanschluss: 1/4 Zoll Anschlussstelle: unten Durchmesser Gehäuse: 63 mm Anschluss: Außengewinde zylindrisch (BSPP) Teilung: 0 - 16 bar Ausführung: mit Markierungszeiger auf drehbarer Sichtscheibe Hinweis: Baugleich mit ehem. Honeywell Artikel Fabrikat: Resideo Typ: Braukmann M76K-A16 | PCE | 35 | W99 | W
DTN25_II_0497 | Neu | ES76S-065A | Resideo Ersatzsieb ES76S | für Flanschfilter F76S-F, DN65, 0,1mm | Resideo Ersatzsieb ES76S Art des Zubehörs: Siebkorb Werkstoff: Edelstahl Maschenweite: 0,1 mm Nennweite: DN 65 Hinweis: Baugleich mit ehem. Honeywell Artikel Fabrikat: Resideo Typ: Braukmann ES76S-065A | PCE | 851 | W99 | W
DTN25_II_0498 | Neu | ES76S-065B | Resideo Ersatzsieb ES76S | für Flanschfilter F76S-F, DN65, 0,02mm | Resideo Ersatzsieb ES76S Art des Zubehörs: Siebkorb Werkstoff: Edelstahl Maschenweite: 0,02 mm Nennweite: DN 65 Hinweis: Baugleich mit ehem. Honeywell Artikel Fabrikat: Resideo Typ: Braukmann ES76S-065B | PCE | 1096 | W99 | W
DTN25_II_0499 | Neu | ES76S-065C | Resideo Ersatzsieb ES76S | für Flanschfilter F76S-F, DN65, 0,05mm | Resideo Ersatzsieb ES76S Art des Zubehörs: Siebkorb Werkstoff: Edelstahl Maschenweite: 0,05 mm Nennweite: DN 65 Hinweis: Baugleich mit ehem. Honeywell Artikel Fabrikat: Resideo Typ: Braukmann ES76S-065C | PCE | 1069 | W99 | W
DTN25_II_0500 | Neu | ES76S-065D | Resideo Ersatzsieb ES76S | für Flanschfilter F76S-F, DN65, 0,2mm | Resideo Ersatzsieb ES76S Art des Zubehörs: Siebkorb Werkstoff: Edelstahl Maschenweite: 0,2 mm Nennweite: DN 65 Hinweis: Baugleich mit ehem. Honeywell Artikel Fabrikat: Resideo Typ: Braukmann ES76S-065D | PCE | 851 | W99 | W
DTN25_II_0501 | Neu | ES76S-065F | Resideo Ersatzsieb ES76S | für Flanschfilter F76S-F, DN65, 0,5mm | Resideo Ersatzsieb ES76S Art des Zubehörs: Siebkorb Werkstoff: Edelstahl Maschenweite: 0,5 mm Nennweite: DN 65 Hinweis: Baugleich mit ehem. Honeywell Artikel Fabrikat: Resideo Typ: Braukmann ES76S-065F | PCE | 1069 | W99 | W
DTN25_II_0502 | Neu | ES76S-080A | Resideo Ersatzsieb ES76S | für Flanschfilter F76S-F, DN80, 0,1mm | Resideo Ersatzsieb ES76S Art des Zubehörs: Siebkorb Werkstoff: Edelstahl Maschenweite: 0,1 mm Nennweite: DN 80 Hinweis: Baugleich mit ehem. Honeywell Artikel Fabrikat: Resideo Typ: Braukmann ES76S-080A | PCE | 929.5 | W99 | W
DTN25_II_0503 | Neu | ES76S-080B | Resideo Ersatzsieb ES76S | für Flanschfilter F76S-F, DN80, 0,02mm | Resideo Ersatzsieb ES76S Art des Zubehörs: Siebkorb Werkstoff: Edelstahl Maschenweite: 0,02 mm Nennweite: DN 80 Hinweis: Baugleich mit ehem. Honeywell Artikel Fabrikat: Resideo Typ: Braukmann ES76S-080B | PCE | 1180 | W99 | W
DTN25_II_0504 | Neu | ES76S-080C | Resideo Ersatzsieb ES76S | für Flanschfilter F76S-F, DN80, 0,05mm | Resideo Ersatzsieb ES76S Art des Zubehörs: Siebkorb Werkstoff: Edelstahl Maschenweite: 0,05 mm Nennweite: DN 80 Hinweis: Baugleich mit ehem. Honeywell Artikel Fabrikat: Resideo Typ: Braukmann ES76S-080C | PCE | 1152 | W99 | W
DTN25_II_0505 | Neu | ES76S-080D | Resideo Ersatzsieb ES76S | für Flanschfilter F76S-F, DN80, 0,2mm | Resideo Ersatzsieb ES76S Art des Zubehörs: Siebkorb Werkstoff: Edelstahl Maschenweite: 0,2 mm Nennweite: DN 80 Hinweis: Baugleich mit ehem. Honeywell Artikel Fabrikat: Resideo Typ: Braukmann ES76S-080D | PCE | 929.5 | W99 | W
DTN25_II_0506 | Neu | ES76S-080F | Resideo Ersatzsieb ES76S | für Flanschfilter F76S-F, DN80, 0,5mm | Resideo Ersatzsieb ES76S Art des Zubehörs: Siebkorb Werkstoff: Edelstahl Maschenweite: 0,5 mm Nennweite: DN 80 Hinweis: Baugleich mit ehem. Honeywell Artikel Fabrikat: Resideo Typ: Braukmann ES76S-080F | PCE | 1152 | W99 | W
DTN25_II_0507 | Neu | ES76S-100A | Resideo Ersatzsieb ES76S | für Flanschfilter F76S-F, DN100, 0,1mm | Resideo Ersatzsieb ES76S Art des Zubehörs: Siebkorb Werkstoff: Edelstahl Maschenweite: 0,1 mm Nennweite: DN 100 Hinweis: Baugleich mit ehem. Honeywell Artikel Fabrikat: Resideo Typ: Braukmann ES76S-100A | PCE | 1111 | W99 | W
DTN25_II_0508 | Neu | ES76S-100B | Resideo Ersatzsieb ES76S | für Flanschfilter F76S-F, DN100, 0,02mm | Resideo Ersatzsieb ES76S Art des Zubehörs: Siebkorb Werkstoff: Edelstahl Maschenweite: 0,02 mm Nennweite: DN 100 Hinweis: Baugleich mit ehem. Honeywell Artikel Fabrikat: Resideo Typ: Braukmann ES76S-100B | PCE | 1549 | W99 | W
DTN25_II_0509 | Neu | ES76S-100C | Resideo Ersatzsieb ES76S | für Flanschfilter F76S-F, DN100, 0,05mm | Resideo Ersatzsieb ES76S Art des Zubehörs: Siebkorb Werkstoff: Edelstahl Maschenweite: 0,05 mm Nennweite: DN 100 Hinweis: Baugleich mit ehem. Honeywell Artikel Fabrikat: Resideo Typ: Braukmann ES76S-100C | PCE | 1364 | W99 | W
DTN25_II_0510 | Neu | ES76S-100D | Resideo Ersatzsieb ES76S | für Flanschfilter F76S-F, DN100, 0,2mm | Resideo Ersatzsieb ES76S Art des Zubehörs: Siebkorb Werkstoff: Edelstahl Maschenweite: 0,2 mm Nennweite: DN 100 Hinweis: Baugleich mit ehem. Honeywell Artikel Fabrikat: Resideo Typ: Braukmann ES76S-100D | PCE | 1111 | W99 | W
DTN25_II_0511 | Neu | ES76S-100F | Resideo Ersatzsieb ES76S | für Flanschfilter F76S-F, DN100, 0,5mm | Resideo Ersatzsieb ES76S Art des Zubehörs: Siebkorb Werkstoff: Edelstahl Maschenweite: 0,5 mm Nennweite: DN 100 Hinweis: Baugleich mit ehem. Honeywell Artikel Fabrikat: Resideo Typ: Braukmann ES76S-100F | PCE | 1364 | W99 | W
DTN25_II_0512 | Neu | D06FB-1/2A | Resideo Nachrüstdruckminderer D06FB | mit Einstellanzeige A, 1/2" | Resideo Nachrüstdruckminderer D06FB Zum Nachrüsten von Hauswasser-Feinfiltern und Nachrüstfiltern zur Filterkombination wenn eine spätere Druckerhöhung im Versorgungsnetz erfolgt. passend für: 1/2" + 3/4" Ausführung: A Fabrikat: Resideo Typ: Braukmann D06FB-1/2A | PCE | 97.5 | W99 | W
DTN25_II_0513 | Neu | D06FB-11/2A | Resideo Nachrüstdruckminderer D06FB | mit Einstellanzeige A, 1 1/2" | Resideo Nachrüstdruckminderer D06FB Zum Nachrüsten von Hauswasser-Feinfiltern und Nachrüstfiltern zur Filterkombination wenn eine spätere Druckerhöhung im Versorgungsnetz erfolgt. passend für: 1 1/2" Ausführung: A Fabrikat: Resideo Typ: Braukmann D06FB-11/2A | PCE | 191 | W99 | W
DTN25_II_0514 | Neu | D06FB-1A | Resideo Nachrüstdruckminderer D06FB | mit Einstellanzeige A, 1" | Resideo Nachrüstdruckminderer D06FB Zum Nachrüsten von Hauswasser-Feinfiltern und Nachrüstfiltern zur Filterkombination wenn eine spätere Druckerhöhung im Versorgungsnetz erfolgt. passend für: 1" + 1 1/4" Ausführung: A Fabrikat: Resideo Typ: Braukmann D06FB-1A | PCE | 154.5 | W99 | W
DTN25_II_0515 | Neu | D06FB-1B | Resideo Nachrüstdruckminderer D06FB | mit Einstellanzeige B, 1" | Resideo Nachrüstdruckminderer D06FB Zum Nachrüsten von Hauswasser-Feinfiltern und Nachrüstfiltern zur Filterkombination wenn eine spätere Druckerhöhung im Versorgungsnetz erfolgt. passend für: 1" Ausführung: B Fabrikat: Resideo Typ: Braukmann D06FB-1B | PCE | 171 | W99 | W
DTN25_II_0516 | Neu | FT09RS-11/2A | Resideo Filtertasse FT09RS | Rotguss, komplett 1 1/2" | Resideo Filtertasse FT09RS für HS10S, F76S, F76CS, FK76CS, FKN76CS, FN76CS, FN09S Art des Zubehörs: Filtertasse Werkstoff: Rotguss Nennweite: 1 1/2 Zoll Hinweis: Baugleich mit ehem. Honeywell Artikel Fabrikat: Resideo Typ: Braukmann FT09RS-11/2A | PCE | 609.5 | W99 | W
DTN25_II_0517 | Neu | FT09RS-1A | Resideo Filtertasse FT09RS | Rotguss, komplett 1" | Resideo Filtertasse FT09RS für HS10S, F76S, F76CS, FK76CS, FKN76CS, FN76CS, FN09S Art des Zubehörs: Filtertasse Werkstoff: Rotguss Nennweite: 1 Zoll Hinweis: Baugleich mit ehem. Honeywell Artikel Fabrikat: Resideo Typ: Braukmann FT09RS-1A | PCE | 412.5 | W99 | W
DTN25_II_0518 | Neu | 0901515 | Resideo Federhaube ohne Feder | m. Skala D06F D05FS HS10S R 1/2-R 3/4 | Resideo Federhaube ohne Feder passend für: D06F+D05FS+ HS10S+ FK06 1/2" - 3/4" Fabrikat: Resideo Typ: Braukmann 0901515 | PCE | 34.5 | W99 | W
DTN25_II_0519 | Neu | 0901517 | Resideo Federhaube ohne Feder | m. Skala D06F R1-R11/4 b Bj 97+HS10S/FK | Resideo Federhaube ohne Feder passend für: HS10S+FK76CS 3/4" - 1 1/4", D06F 1" - 1 1/4" bis Bj. 97 Fabrikat: Resideo Typ: Braukmann 0901517 | PCE | 66.5 | W99 | W
DTN25_II_0520 | Neu | 0901518 | Resideo Federhaube ohne Feder | mit Skala D06F, R 11/2 - R 2 und HS10S | Resideo Federhaube ohne Feder passend für: D06F+HS10S 1 1/2" - 2" Fabrikat: Resideo Typ: Braukmann 0901518 | PCE | 76 | W99 | W
DTN25_II_0521 | Neu | VST06-1/2A | Resideo Anschlussverschraubung VST06 | Messing A, 1/2" | Resideo Anschlussverschraubung VST06 für Ventile mit Außengewinde flachdichtend nach DIN ISO 228. Bestehend aus jeweils 2 Überwurfmuttern, Gewindetüllen mit kegligem Außengewinde nach DIN EN 10226 und Dichtringen. Nennweite: DN 15 Ventilanschluss: flach dichtend Typ: Außengewindetülle Rohranschluss: R 1/2 Ventilanschlussgröße: G 3/4 Hinweis: Baugleich mit ehem. Honeywell Artikel Fabrikat: Resideo Typ: Braukmann VST06-1/2A | PR | 16.1 | W99 | W
DTN25_II_0522 | Neu | VST06-1/2AR | Resideo Anschlussverschraubung VST06 | Messing AR, 1/2" | Resideo Anschlussverschraubung VST06 für Ventile mit Außengewinde flachdichtend nach DIN ISO 228. Bestehend aus jeweils 2 Überwurfmuttern, Gewindetüllen mit kegligem Außengewinde nach DIN EN 10226 und Dichtringen. Nennweite: DN 15 Ventilanschluss: flach dichtend Typ: Außengewindetülle Rohranschluss: R 1/2 Ventilanschlussgröße: G 1 Hinweis: Baugleich mit ehem. Honeywell Artikel Fabrikat: Resideo Typ: Braukmann VST06-1/2AR | PR | 16.4 | W99 | W
DTN25_II_0523 | Neu | VST06-11/2A | Resideo Anschlussverschraubung VST06 | Messing A, 1 1/2" | Resideo Anschlussverschraubung VST06 für Ventile mit Außengewinde flachdichtend nach DIN ISO 228. Bestehend aus jeweils 2 Überwurfmuttern, Gewindetüllen mit kegligem Außengewinde nach DIN EN 10226 und Dichtringen. Nennweite: DN 40 Ventilanschluss: flach dichtend Typ: Außengewindetülle Rohranschluss: R 1 1/2 Ventilanschlussgröße: G 2 Hinweis: Baugleich mit ehem. Honeywell Artikel Fabrikat: Resideo Typ: Braukmann VST06-11/2A | PR | 47 | W99 | W
DTN25_II_0524 | Neu | VST06-11/4A | Resideo Anschlussverschraubung VST06 | Messing A, 1 1/4" | Resideo Anschlussverschraubung VST06 für Ventile mit Außengewinde flachdichtend nach DIN ISO 228. Bestehend aus jeweils 2 Überwurfmuttern, Gewindetüllen mit kegligem Außengewinde nach DIN EN 10226 und Dichtringen. Nennweite: DN 32 Ventilanschluss: flach dichtend Typ: Außengewindetülle Rohranschluss: R 1 1/4 Ventilanschlussgröße: G 1 1/2 Hinweis: Baugleich mit ehem. Honeywell Artikel Fabrikat: Resideo Typ: Braukmann VST06-11/4A | PR | 31 | W99 | W
DTN25_II_0525 | Neu | VST06-1A | Resideo Anschlussverschraubung VST06 | Messing A, 1" | Resideo Anschlussverschraubung VST06 für Ventile mit Außengewinde flachdichtend nach DIN ISO 228. Bestehend aus jeweils 2 Überwurfmuttern, Gewindetüllen mit kegligem Außengewinde nach DIN EN 10226 und Dichtringen. Nennweite: DN 25 Ventilanschluss: flach dichtend Typ: Außengewindetülle Rohranschluss: R 1 Ventilanschlussgröße: G 1 1/4 Hinweis: Baugleich mit ehem. Honeywell Artikel Fabrikat: Resideo Typ: Braukmann VST06-1A | PR | 24.7 | W99 | W
DTN25_II_0526 | Neu | VST06-2A | Resideo Anschlussverschraubung VST06 | Messing A, 2" | Resideo Anschlussverschraubung VST06 für Ventile mit Außengewinde flachdichtend nach DIN ISO 228. Bestehend aus jeweils 2 Überwurfmuttern, Gewindetüllen mit kegligem Außengewinde nach DIN EN 10226 und Dichtringen. Nennweite: DN 50 Ventilanschluss: flach dichtend Typ: Außengewindetülle Rohranschluss: R 2 Ventilanschlussgröße: G 2 1/2 Hinweis: Baugleich mit ehem. Honeywell Artikel Fabrikat: Resideo Typ: Braukmann VST06-2A | PR | 56 | W99 | W
DTN25_II_0527 | Neu | VST06-3/4A | Resideo Anschlussverschraubung VST06 | Messing A, 3/4" | Resideo Anschlussverschraubung VST06 für Ventile mit Außengewinde flachdichtend nach DIN ISO 228. Bestehend aus jeweils 2 Überwurfmuttern, Gewindetüllen mit kegligem Außengewinde nach DIN EN 10226 und Dichtringen. Nennweite: DN 20 Typ: Außengewindetülle Rohranschluss: R 3/4 Ventilanschlussgröße: G 1 Ventilanschluss: flach dichtend Hinweis: Baugleich mit ehem. Honeywell Artikel Fabrikat: Resideo Typ: Braukmann VST06-3/4A | PR | 21.6 | W99 | W
DTN25_II_0528 | Neu | FY30-1/2A | Resideo Schmutzfänger FY30 | Messing Ausführung A, 1/2 " | Resideo Schmutzfänger FY30 Gehäuse und Stopfen aus entzinkungsbeständigem Messing, Siebträger und Feinsieb aus nicht rostendem Stahl. Beidseitig mit Innengewinde. Medium: Wasser, Öl, Druckluft Werkstoff des Gehäuses: entzinkungsbeständiges Messing Mediumtemperatur: 2-160 Grad C Maschenweite Filterelement: 0,35 mm Druckstufe Artikel: PN 16 Zeta-Wert: 9,2 Bauform: Y-Filter Nennweite: 1/2" Hinweis: Baugleich mit ehem. Honeywell Artikel Fabrikat: Resideo Typ: Braukmann FY30-1/2A | PCE | 61 | W2 | W
DTN25_II_0529 | Neu | FY30-1/2B | Resideo Schmutzfänger FY30 | Messing Ausführung B, 1/2 " | Resideo Schmutzfänger FY30 Gehäuse und Stopfen aus entzinkungsbeständigem Messing, Siebträger und Feinsieb aus nicht rostendem Stahl. Beidseitig mit Innengewinde. Medium: Wasser, Öl, Druckluft Werkstoff des Gehäuses: entzinkungsbeständiges Messing Mediumtemperatur: 2-160 Grad C Maschenweite Filterelement: 0,18 mm Druckstufe Artikel: PN 16 Zeta-Wert: 9,2 Bauform: Y-Filter Nennweite: 1/2" Hinweis: Baugleich mit ehem. Honeywell Artikel Fabrikat: Resideo Typ: Braukmann FY30-1/2B | PCE | 65.5 | W2 | W
DTN25_II_0530 | Neu | FY30-11/2A | Resideo Schmutzfänger FY30 | Messing Ausführung A, 1 1/2 " | Resideo Schmutzfänger FY30 Gehäuse und Stopfen aus entzinkungsbeständigem Messing, Siebträger und Feinsieb aus nicht rostendem Stahl. Beidseitig mit Innengewinde. Medium: Wasser, Öl, Druckluft Werkstoff des Gehäuses: entzinkungsbeständiges Messing Mediumtemperatur: 2-160 Grad C Maschenweite Filterelement: 0,35 mm Druckstufe Artikel: PN 16 Zeta-Wert: 6,5 Bauform: Y-Filter Nennweite: 1 1/2" Hinweis: Baugleich mit ehem. Honeywell Artikel Fabrikat: Resideo Typ: Braukmann FY30-11/2A | PCE | 158 | W2 | W
DTN25_II_0531 | Neu | FY30-11/2B | Resideo Schmutzfänger FY30 | Messing Ausführung B, 1 1/2 " | Resideo Schmutzfänger FY30 Gehäuse und Stopfen aus entzinkungsbeständigem Messing, Siebträger und Feinsieb aus nicht rostendem Stahl. Beidseitig mit Innengewinde. Medium: Wasser, Öl, Druckluft Werkstoff des Gehäuses: entzinkungsbeständiges Messing Mediumtemperatur: 2-160 Grad C Maschenweite Filterelement: 0,18 mm Druckstufe Artikel: PN 16 Zeta-Wert: 6,5 Bauform: Y-Filter Nennweite: 1 1/2" Hinweis: Baugleich mit ehem. Honeywell Artikel Fabrikat: Resideo Typ: Braukmann FY30-11/2B | PCE | 173.5 | W2 | W
DTN25_II_0532 | Neu | FY30-11/4A | Resideo Schmutzfänger FY30 | Messing Ausführung A, 1 1/4 " | Resideo Schmutzfänger FY30 Gehäuse und Stopfen aus entzinkungsbeständigem Messing, Siebträger und Feinsieb aus nicht rostendem Stahl. Beidseitig mit Innengewinde. Medium: Wasser, Öl, Druckluft Werkstoff des Gehäuses: entzinkungsbeständiges Messing Mediumtemperatur: 2-160 Grad C Maschenweite Filterelement: 0,35 mm Druckstufe Artikel: PN 16 Zeta-Wert: 6,2 Bauform: Y-Filter Nennweite: 1 1/4" Hinweis: Baugleich mit ehem. Honeywell Artikel Fabrikat: Resideo Typ: Braukmann FY30-11/4A | PCE | 117 | W2 | W
DTN25_II_0533 | Neu | FY30-11/4B | Resideo Schmutzfänger FY30 | Messing Ausführung B, 1 1/4 " | Resideo Schmutzfänger FY30 Gehäuse und Stopfen aus entzinkungsbeständigem Messing, Siebträger und Feinsieb aus nicht rostendem Stahl. Beidseitig mit Innengewinde. Medium: Wasser, Öl, Druckluft Werkstoff des Gehäuses: entzinkungsbeständiges Messing Mediumtemperatur: 2-160 Grad C Maschenweite Filterelement: 0,18 mm Druckstufe Artikel: PN 16 Zeta-Wert: 6,2 Bauform: Y-Filter Nennweite: 1 1/4" Hinweis: Baugleich mit ehem. Honeywell Artikel Fabrikat: Resideo Typ: Braukmann FY30-11/4B | PCE | 143.5 | W2 | W
DTN25_II_0534 | Neu | FY30-1A | Resideo Schmutzfänger FY30 | Messing Ausführung A, 1 " | Resideo Schmutzfänger FY30 Gehäuse und Stopfen aus entzinkungsbeständigem Messing, Siebträger und Feinsieb aus nicht rostendem Stahl. Beidseitig mit Innengewinde. Medium: Wasser, Öl, Druckluft Werkstoff des Gehäuses: entzinkungsbeständiges Messing Mediumtemperatur: 2-160 Grad C Maschenweite Filterelement: 0,35 mm Druckstufe Artikel: PN 16 Zeta-Wert: 7,3 Bauform: Y-Filter Nennweite: 1" Hinweis: Baugleich mit ehem. Honeywell Artikel Fabrikat: Resideo Typ: Braukmann FY30-1A | PCE | 88.5 | W2 | W
DTN25_II_0535 | Neu | FY30-1B | Resideo Schmutzfänger FY30 | Messing Ausführung B, 1 " | Resideo Schmutzfänger FY30 Gehäuse und Stopfen aus entzinkungsbeständigem Messing, Siebträger und Feinsieb aus nicht rostendem Stahl. Beidseitig mit Innengewinde. Medium: Wasser, Öl, Druckluft Werkstoff des Gehäuses: entzinkungsbeständiges Messing Mediumtemperatur: 2-160 Grad C Maschenweite Filterelement: 0,18 mm Druckstufe Artikel: PN 16 Zeta-Wert: 7,3 Bauform: Y-Filter Nennweite: 1" Hinweis: Baugleich mit ehem. Honeywell Artikel Fabrikat: Resideo Typ: Braukmann FY30-1B | PCE | 101.5 | W2 | W
DTN25_II_0536 | Neu | FY30-2A | Resideo Schmutzfänger FY30 | Messing Ausführung A, 2 " | Resideo Schmutzfänger FY30 Gehäuse und Stopfen aus entzinkungsbeständigem Messing, Siebträger und Feinsieb aus nicht rostendem Stahl. Beidseitig mit Innengewinde. Medium: Wasser, Öl, Druckluft Werkstoff des Gehäuses: entzinkungsbeständiges Messing Mediumtemperatur: 2-160 Grad C Maschenweite Filterelement: 0,35 mm Druckstufe Artikel: PN 16 Zeta-Wert: 5,6 Bauform: Y-Filter Nennweite: 2" Hinweis: Baugleich mit ehem. Honeywell Artikel Fabrikat: Resideo Typ: Braukmann FY30-2A | PCE | 232.5 | W2 | W
DTN25_II_0537 | Neu | FY30-2B | Resideo Schmutzfänger FY30 | Messing Ausführung B, 2 " | Resideo Schmutzfänger FY30 Gehäuse und Stopfen aus entzinkungsbeständigem Messing, Siebträger und Feinsieb aus nicht rostendem Stahl. Beidseitig mit Innengewinde. Medium: Wasser, Öl, Druckluft Werkstoff des Gehäuses: entzinkungsbeständiges Messing Mediumtemperatur: 2-160 Grad C Maschenweite Filterelement: 0,18 mm Druckstufe Artikel: PN 16 Zeta-Wert: 5,6 Bauform: Y-Filter Nennweite: 2" Hinweis: Baugleich mit ehem. Honeywell Artikel Fabrikat: Resideo Typ: Braukmann FY30-2B | PCE | 264 | W2 | W
DTN25_II_0538 | Neu | FY30-3/4A | Resideo Schmutzfänger FY30 | Messing Ausführung A, 3/4 " | Resideo Schmutzfänger FY30 Gehäuse und Stopfen aus entzinkungsbeständigem Messing, Siebträger und Feinsieb aus nicht rostendem Stahl. Beidseitig mit Innengewinde. Medium: Wasser, Öl, Druckluft Werkstoff des Gehäuses: entzinkungsbeständiges Messing Mediumtemperatur: 2-160 Grad C Maschenweite Filterelement: 0,35 mm Druckstufe Artikel: PN 16 Zeta-Wert: 7,4 Bauform: Y-Filter Nennweite: 3/4" Hinweis: Baugleich mit ehem. Honeywell Artikel Fabrikat: Resideo Typ: Braukmann FY30-3/4A | PCE | 72.5 | W2 | W
DTN25_II_0539 | Neu | FY30-3/4B | Resideo Schmutzfänger FY30 | Messing Ausführung B, 3/4 " | Resideo Schmutzfänger FY30 Gehäuse und Stopfen aus entzinkungsbeständigem Messing, Siebträger und Feinsieb aus nicht rostendem Stahl. Beidseitig mit Innengewinde. Medium: Wasser, Öl, Druckluft Werkstoff des Gehäuses: entzinkungsbeständiges Messing Mediumtemperatur: 2-160 Grad C Maschenweite Filterelement: 0,18 mm Druckstufe Artikel: PN 16 Zeta-Wert: 7,4 Bauform: Y-Filter Nennweite: 3/4" Hinweis: Baugleich mit ehem. Honeywell Artikel Fabrikat: Resideo Typ: Braukmann FY30-3/4B | PCE | 81.5 | W2 | W
DTN25_II_0540 | Neu | FY30-3/8A | Resideo Schmutzfänger FY30 | Messing Ausführung A, 3/8 " | Resideo Schmutzfänger FY30 Gehäuse und Stopfen aus entzinkungsbeständigem Messing, Siebträger und Feinsieb aus nicht rostendem Stahl. Beidseitig mit Innengewinde. Medium: Wasser, Öl, Druckluft Werkstoff des Gehäuses: entzinkungsbeständiges Messing Mediumtemperatur: 2-160 Grad C Maschenweite Filterelement: 0,35 mm Druckstufe Artikel: PN 16 Zeta-Wert: 14,7 Bauform: Y-Filter Nennweite: 3/8" Hinweis: Baugleich mit ehem. Honeywell Artikel Fabrikat: Resideo Typ: Braukmann FY30-3/8A | PCE | 48.5 | W2 | W
DTN25_II_0541 | Neu | FY32-1/2C | Resideo Schmutzfänger FY32 | mit Muffen, Rotguss Ausführung C, 1/2 " | Resideo Schmutzfänger FY32 mit Muffen, Gehäuse aus Rotguss, Stopfen aus Messing. Siebträger und Feinsieb aus nichtrostendem Stahl. Beidseitig mit Innengewinde. Medium: Wasser, Öl, Druckluft Werkstoff des Gehäuses: Rotguss Mediumtemperatur: 2-150 Grad C Maschenweite Filterelement: 0,25 mm Druckstufe Artikel: PN 16 Zeta-Wert: 9,2 Bauform: Y-Filter Nennweite: 1/2" Hinweis: Baugleich mit ehem. Honeywell Artikel Fabrikat: Resideo Typ: Braukmann FY32-1/2C | PCE | 65.5 | W2 | W
DTN25_II_0542 | Neu | FY32-1/4C | Resideo Schmutzfänger FY32 | mit Muffen, Rotguss Ausführung C, 1/4 " | Resideo Schmutzfänger FY32 mit Muffen, Gehäuse aus Rotguss, Stopfen aus Messing. Siebträger und Feinsieb aus nichtrostendem Stahl. Beidseitig mit Innengewinde. Medium: Wasser, Öl, Druckluft Werkstoff des Gehäuses: Rotguss Mediumtemperatur: 2-150 Grad C Maschenweite Filterelement: 0,25 mm Druckstufe Artikel: PN 16 Zeta-Wert: 5 Bauform: Y-Filter Nennweite: 1/4" Hinweis: Baugleich mit ehem. Honeywell Artikel Fabrikat: Resideo Typ: Braukmann FY32-1/4C | PCE | 55.5 | W2 | W
DTN25_II_0543 | Neu | FY32-11/2C | Resideo Schmutzfänger FY32 | m. Muffen RG Ausf. C 1 1/2 " | Resideo Schmutzfänger FY32 mit Muffen, Gehäuse aus Rotguss, Stopfen aus Messing. Siebträger und Feinsieb aus nichtrostendem Stahl. Beidseitig mit Innengewinde. Medium: Wasser, Öl, Druckluft Werkstoff des Gehäuses: Rotguss Mediumtemperatur: 2-150 Grad C Maschenweite Filterelement: 0,25 mm Druckstufe Artikel: PN 16 Zeta-Wert: 6,5 Bauform: Y-Filter Nennweite: 1 1/2" Hinweis: Baugleich mit ehem. Honeywell Artikel Fabrikat: Resideo Typ: Braukmann FY32-11/2C | PCE | 226 | W2 | W
DTN25_II_0544 | Neu | FY32-11/4C | Resideo Schmutzfänger FY32 | m. Muffen RG Ausf. C 1 1/4 " | Resideo Schmutzfänger FY32 mit Muffen, Gehäuse aus Rotguss, Stopfen aus Messing. Siebträger und Feinsieb aus nichtrostendem Stahl. Beidseitig mit Innengewinde. Medium: Wasser, Öl, Druckluft Werkstoff des Gehäuses: Rotguss Mediumtemperatur: 2-150 Grad C Maschenweite Filterelement: 0,25 mm Druckstufe Artikel: PN 16 Zeta-Wert: 6,2 Bauform: Y-Filter Nennweite: 1 1/4" Hinweis: Baugleich mit ehem. Honeywell Artikel Fabrikat: Resideo Typ: Braukmann FY32-11/4C | PCE | 171 | W2 | W
DTN25_II_0545 | Neu | FY32-1C | Resideo Schmutzfänger FY32 | mit Muffen, Rotguss Ausführung C, 1 " | Resideo Schmutzfänger FY32 mit Muffen, Gehäuse aus Rotguss, Stopfen aus Messing. Siebträger und Feinsieb aus nichtrostendem Stahl. Beidseitig mit Innengewinde. Medium: Wasser, Öl, Druckluft Werkstoff des Gehäuses: Rotguss Mediumtemperatur: 2-150 Grad C Maschenweite Filterelement: 0,25 mm Druckstufe Artikel: PN 16 Zeta-Wert: 7,3 Bauform: Y-Filter Nennweite: 1" Hinweis: Baugleich mit ehem. Honeywell Artikel Fabrikat: Resideo Typ: Braukmann FY32-1C | PCE | 121 | W2 | W
DTN25_II_0546 | Neu | FY32-2C | Resideo Schmutzfänger FY32 | mit Muffen, Rotguss Ausführung C, 2 " | Resideo Schmutzfänger FY32 mit Muffen, Gehäuse aus Rotguss, Stopfen aus Messing. Siebträger und Feinsieb aus nichtrostendem Stahl. Beidseitig mit Innengewinde. Medium: Wasser, Öl, Druckluft Werkstoff des Gehäuses: Rotguss Mediumtemperatur: 2-150 Grad C Maschenweite Filterelement: 0,25 mm Druckstufe Artikel: PN 16 Zeta-Wert: 5,6 Bauform: Y-Filter Nennweite: 2" Hinweis: Baugleich mit ehem. Honeywell Artikel Fabrikat: Resideo Typ: Braukmann FY32-2C | PCE | 339.5 | W2 | W
DTN25_II_0547 | Neu | FY32-3/4C | Resideo Schmutzfänger FY32 | mit Muffen, Rotguss Ausführung C, 3/4 " | Resideo Schmutzfänger FY32 mit Muffen, Gehäuse aus Rotguss, Stopfen aus Messing. Siebträger und Feinsieb aus nichtrostendem Stahl. Beidseitig mit Innengewinde. Medium: Wasser, Öl, Druckluft Werkstoff des Gehäuses: Rotguss Mediumtemperatur: 2-150 Grad C Maschenweite Filterelement: 0,25 mm Druckstufe Artikel: PN 16 Zeta-Wert: 7,4 Bauform: Y-Filter Nennweite: 3/4" Hinweis: Baugleich mit ehem. Honeywell Artikel Fabrikat: Resideo Typ: Braukmann FY32-3/4C | PCE | 83 | W2 | W
DTN25_II_0548 | Neu | FY32-3/8C | Resideo Schmutzfänger FY32 | mit Muffen, Rotguss Ausführung C, 3/8 " | Resideo Schmutzfänger FY32 mit Muffen, Gehäuse aus Rotguss, Stopfen aus Messing. Siebträger und Feinsieb aus nichtrostendem Stahl. Beidseitig mit Innengewinde. Medium: Wasser, Öl, Druckluft Werkstoff des Gehäuses: Rotguss Mediumtemperatur: 2-150 Grad C Maschenweite Filterelement: 0,25 mm Druckstufe Artikel: PN 16 Zeta-Wert: 14,7 Bauform: Y-Filter Nennweite: 3/8" Hinweis: Baugleich mit ehem. Honeywell Artikel Fabrikat: Resideo Typ: Braukmann FY32-3/8C | PCE | 55.5 | W2 | W
DTN25_II_0549 | Neu | FY69P-100A | Resideo Schmutzfänger FY69P | m. Flanschen GG blau Ausf. A DN 100 | Resideo Schmutzfänger FY69P mit Flanschen. Gehäuse aus Grauguss, Deckel aus Stahl, innen und außen pulverbeschichtet. Mit feinem Doppelsieb aus nicht rostendem Stahl. Alle Materialien bleifrei mit einem Bleianteil kleiner 0,1%. Medium: Wasser, Öl, Druckluft Werkstoff des Gehäuses: Grauguss Mediumtemperatur: 2-85 Grad C Maschenweite Filterelement: 0,5 mm Druckstufe Artikel: PN 16 Druckstufe Flansch: PN 16 Zeta-Wert: 4,4 Kvs-Wert: 190 Bauform: Y-Filter Nennweite: DN 100 Hinweis: Baugleich mit ehem. Honeywell Artikel Fabrikat: Resideo Typ: Braukmann FY69P-100A | PCE | 774.5 | W2 | W
DTN25_II_0550 | Neu | FY69P-150A | Resideo Schmutzfänger FY69P | m. Flanschen GG blau Ausf. A DN 150 | Resideo Schmutzfänger FY69P mit Flanschen. Gehäuse aus Grauguss, Deckel aus Stahl, innen und außen pulverbeschichtet. Mit feinem Doppelsieb aus nicht rostendem Stahl. Alle Materialien bleifrei mit einem Bleianteil kleiner 0,1%. Medium: Wasser, Öl, Druckluft Werkstoff des Gehäuses: Grauguss Mediumtemperatur: 2-85 Grad C Maschenweite Filterelement: 0,5 mm Druckstufe Artikel: PN 16 Druckstufe Flansch: PN 16 Zeta-Wert: 5,7 Kvs-Wert: 378 Bauform: Y-Filter Nennweite: DN 150 Hinweis: Baugleich mit ehem. Honeywell Artikel Fabrikat: Resideo Typ: Braukmann FY69P-150A | PCE | 1835 | W2 | W
DTN25_II_0551 | Neu | FY69P-15A | Resideo Schmutzfänger FY69P | m. Flanschen GG blau Ausf. A DN 15 | Resideo Schmutzfänger FY69P mit Flanschen. Gehäuse aus Grauguss, Deckel aus Stahl, innen und außen pulverbeschichtet. Mit feinem Doppelsieb aus nicht rostendem Stahl. Alle Materialien bleifrei mit einem Bleianteil kleiner 0,1%. Medium: Wasser, Öl, Druckluft Werkstoff des Gehäuses: Grauguss Mediumtemperatur: 2-85 Grad C Maschenweite Filterelement: 0,5 mm Druckstufe Artikel: PN 16 Druckstufe Flansch: PN 16 Zeta-Wert: 3,4 Kvs-Wert: 4,9 Bauform: Y-Filter Nennweite: DN 15 Hinweis: Baugleich mit ehem. Honeywell Artikel Fabrikat: Resideo Typ: Braukmann FY69P-15A | PCE | 180 | W2 | W
DTN25_II_0552 | Neu | FY69P-200A | Resideo Schmutzfänger FY69P | m. Flanschen GG blau Ausf. A DN 200 | Resideo Schmutzfänger FY69P mit Flanschen. Gehäuse aus Grauguss, Deckel aus Stahl, innen und außen pulverbeschichtet. Mit feinem Doppelsieb aus nicht rostendem Stahl. Alle Materialien bleifrei mit einem Bleianteil kleiner 0,1%. Medium: Wasser, Öl, Druckluft Werkstoff des Gehäuses: Grauguss Mediumtemperatur: 2-85 Grad C Maschenweite Filterelement: 0,5 mm Druckstufe Artikel: PN 16 Druckstufe Flansch: PN 16 Zeta-Wert: 6 Bauform: Y-Filter Nennweite: DN 200 Hinweis: Baugleich mit ehem. Honeywell Artikel Fabrikat: Resideo Typ: Braukmann FY69P-200A | PCE | 3823 | W2 | W
DTN25_II_0553 | Neu | FY69P-20A | Resideo Schmutzfänger FY69P | m. Flanschen GG blau Ausf. A DN 20 | Resideo Schmutzfänger FY69P mit Flanschen. Gehäuse aus Grauguss, Deckel aus Stahl, innen und außen pulverbeschichtet. Mit feinem Doppelsieb aus nicht rostendem Stahl. Alle Materialien bleifrei mit einem Bleianteil kleiner 0,1%. Medium: Wasser, Öl, Druckluft Werkstoff des Gehäuses: Grauguss Mediumtemperatur: 2-85 Grad C Maschenweite Filterelement: 0,5 mm Druckstufe Artikel: PN 16 Druckstufe Flansch: PN 16 Zeta-Wert: 3,5 Kvs-Wert: 8,5 Bauform: Y-Filter Nennweite: DN 20 Hinweis: Baugleich mit ehem. Honeywell Artikel Fabrikat: Resideo Typ: Braukmann FY69P-20A | PCE | 192 | W2 | W
DTN25_II_0554 | Neu | FY69P-25A | Resideo Schmutzfänger FY69P | m. Flanschen GG blau Ausf. A DN 25 | Resideo Schmutzfänger FY69P mit Flanschen. Gehäuse aus Grauguss, Deckel aus Stahl, innen und außen pulverbeschichtet. Mit feinem Doppelsieb aus nicht rostendem Stahl. Alle Materialien bleifrei mit einem Bleianteil kleiner 0,1%. Medium: Wasser, Öl, Druckluft Werkstoff des Gehäuses: Grauguss Mediumtemperatur: 2-85 Grad C Maschenweite Filterelement: 0,5 mm Druckstufe Artikel: PN 16 Druckstufe Flansch: PN 16 Zeta-Wert: 2,9 Kvs-Wert: 14,6 Bauform: Y-Filter Nennweite: DN 25 Hinweis: Baugleich mit ehem. Honeywell Artikel Fabrikat: Resideo Typ: Braukmann FY69P-25A | PCE | 194 | W2 | W
DTN25_II_0555 | Neu | FY69P-32A | Resideo Schmutzfänger FY69P | m. Flanschen GG blau Ausf. A DN 32 | Resideo Schmutzfänger FY69P mit Flanschen. Gehäuse aus Grauguss, Deckel aus Stahl, innen und außen pulverbeschichtet. Mit feinem Doppelsieb aus nicht rostendem Stahl. Alle Materialien bleifrei mit einem Bleianteil kleiner 0,1%. Medium: Wasser, Öl, Druckluft Werkstoff des Gehäuses: Grauguss Mediumtemperatur: 2-85 Grad C Maschenweite Filterelement: 0,5 mm Druckstufe Artikel: PN 16 Druckstufe Flansch: PN 16 Zeta-Wert: 2,1 Kvs-Wert: 22,3 Bauform: Y-Filter Nennweite: DN 32 Hinweis: Baugleich mit ehem. Honeywell Artikel Fabrikat: Resideo Typ: Braukmann FY69P-32A | PCE | 292.5 | W2 | W
DTN25_II_0556 | Neu | FY69P-40A | Resideo Schmutzfänger FY69P | m. Flanschen GG blau Ausf. A DN 40 | Resideo Schmutzfänger FY69P mit Flanschen. Gehäuse aus Grauguss, Deckel aus Stahl, innen und außen pulverbeschichtet. Mit feinem Doppelsieb aus nicht rostendem Stahl. Alle Materialien bleifrei mit einem Bleianteil kleiner 0,1%. Medium: Wasser, Öl, Druckluft Werkstoff des Gehäuses: Grauguss Mediumtemperatur: 2-85 Grad C Maschenweite Filterelement: 0,5 mm Druckstufe Artikel: PN 16 Druckstufe Flansch: PN 16 Zeta-Wert: 3,6 Kvs-Wert: 33,5 Bauform: Y-Filter Nennweite: DN 40 Hinweis: Baugleich mit ehem. Honeywell Artikel Fabrikat: Resideo Typ: Braukmann FY69P-40A | PCE | 309.5 | W2 | W
DTN25_II_0557 | Neu | FY69P-50A | Resideo Schmutzfänger FY69P | m. Flanschen GG blau Ausf. A DN 50 | Resideo Schmutzfänger FY69P mit Flanschen. Gehäuse aus Grauguss, Deckel aus Stahl, innen und außen pulverbeschichtet. Mit feinem Doppelsieb aus nicht rostendem Stahl. Alle Materialien bleifrei mit einem Bleianteil kleiner 0,1%. Medium: Wasser, Öl, Druckluft Werkstoff des Gehäuses: Grauguss Mediumtemperatur: 2-85 Grad C Maschenweite Filterelement: 0,5 mm Druckstufe Artikel: PN 16 Druckstufe Flansch: PN 16 Zeta-Wert: 2,7 Kvs-Wert: 61 Bauform: Y-Filter Nennweite: DN 50 Hinweis: Baugleich mit ehem. Honeywell Artikel Fabrikat: Resideo Typ: Braukmann FY69P-50A | PCE | 351 | W2 | W
DTN25_II_0558 | Neu | FY69P-50ZA | Resideo Schmutzfänger FY69P | m. Flanschen GG blau Ausf. ZA DN 50 | Resideo Schmutzfänger FY69P mit Flanschen. Gehäuse aus Grauguss, Deckel aus Stahl, innen und außen pulverbeschichtet. Mit feinem Doppelsieb aus nicht rostendem Stahl. Alle Materialien bleifrei mit einem Bleianteil kleiner 0,1%. Medium: Wasser, Öl, Druckluft Werkstoff des Gehäuses: Grauguss Mediumtemperatur: 2-85 Grad C Maschenweite Filterelement: 1 mm Druckstufe Artikel: PN 16 Druckstufe Flansch: PN 16 Zeta-Wert: 2,7 Kvs-Wert: 61 Bauform: Y-Filter Nennweite: DN 50 Hinweis: Baugleich mit ehem. Honeywell Artikel Fabrikat: Resideo Typ: Braukmann FY69P-50ZA | PCE | 418.5 | W2 | W
DTN25_II_0559 | Neu | FY69P-65A | Resideo Schmutzfänger FY69P | m. Flanschen GG blau Ausf. A DN 65 | Resideo Schmutzfänger FY69P mit Flanschen. Gehäuse aus Grauguss, Deckel aus Stahl, innen und außen pulverbeschichtet. Mit feinem Doppelsieb aus nicht rostendem Stahl. Alle Materialien bleifrei mit einem Bleianteil kleiner 0,1%. Medium: Wasser, Öl, Druckluft Werkstoff des Gehäuses: Grauguss Mediumtemperatur: 2-85 Grad C Maschenweite Filterelement: 0,5 mm Druckstufe Artikel: PN 16 Druckstufe Flansch: PN 16 Zeta-Wert: 2,5 Kvs-Wert: 107 Bauform: Y-Filter Nennweite: DN 65 Hinweis: Baugleich mit ehem. Honeywell Artikel Fabrikat: Resideo Typ: Braukmann FY69P-65A | PCE | 394 | W2 | W
DTN25_II_0560 | Neu | FY69P-65ZA | Resideo Schmutzfänger FY69P | m. Flanschen GG blau Ausf. ZA DN 65 | Resideo Schmutzfänger FY69P mit Flanschen. Gehäuse aus Grauguss, Deckel aus Stahl, innen und außen pulverbeschichtet. Mit feinem Doppelsieb aus nicht rostendem Stahl. Alle Materialien bleifrei mit einem Bleianteil kleiner 0,1%. Medium: Wasser, Öl, Druckluft Werkstoff des Gehäuses: Grauguss Mediumtemperatur: 2-85 Grad C Maschenweite Filterelement: 1 mm Druckstufe Artikel: PN 16 Druckstufe Flansch: PN 16 Zeta-Wert: 2,5 Kvs-Wert: 107 Bauform: Y-Filter Nennweite: DN 65 Hinweis: Baugleich mit ehem. Honeywell Artikel Fabrikat: Resideo Typ: Braukmann FY69P-65ZA | PCE | 473.5 | W2 | W
DTN25_II_0561 | Neu | FY69P-80A | Resideo Schmutzfänger FY69P | m. Flanschen GG blau Ausf. A DN 80 | Resideo Schmutzfänger FY69P mit Flanschen. Gehäuse aus Grauguss, Deckel aus Stahl, innen und außen pulverbeschichtet. Mit feinem Doppelsieb aus nicht rostendem Stahl. Alle Materialien bleifrei mit einem Bleianteil kleiner 0,1%. Medium: Wasser, Öl, Druckluft Werkstoff des Gehäuses: Grauguss Mediumtemperatur: 2-85 Grad C Maschenweite Filterelement: 0,5 mm Druckstufe Artikel: PN 16 Druckstufe Flansch: PN 16 Zeta-Wert: 2,9 Kvs-Wert: 151 Bauform: Y-Filter Nennweite: DN 80 Hinweis: Baugleich mit ehem. Honeywell Artikel Fabrikat: Resideo Typ: Braukmann FY69P-80A | PCE | 496 | W2 | W
DTN25_II_0562 | Neu | FY69P-80ZA | Resideo Schmutzfänger FY69P | m. Flanschen GG blau Ausf. ZA DN 80 | Resideo Schmutzfänger FY69P mit Flanschen. Gehäuse aus Grauguss, Deckel aus Stahl, innen und außen pulverbeschichtet. Mit feinem Doppelsieb aus nicht rostendem Stahl. Alle Materialien bleifrei mit einem Bleianteil kleiner 0,1%. Medium: Wasser, Öl, Druckluft Werkstoff des Gehäuses: Grauguss Mediumtemperatur: 2-85 Grad C Maschenweite Filterelement: 1 mm Druckstufe Artikel: PN 16 Druckstufe Flansch: PN 16 Zeta-Wert: 2,9 Kvs-Wert: 151 Bauform: Y-Filter Nennweite: DN 80 Hinweis: Baugleich mit ehem. Honeywell Artikel Fabrikat: Resideo Typ: Braukmann FY69P-80ZA | PCE | 593.5 | W2 | W
DTN25_II_0563 | Neu | FY71P-100B | Resideo Schmutzfänger FY71P | mit Flansch, Stahlguss, blau, B, DN 100 | Resideo Schmutzfänger FY71P mit Flanschen. Gehäuse aus Stahlguss, Deckel aus Stahl, innen und außen pulverbeschichtet - Pulver ist physiologisch und toxikologisch unbedenklich. Mit feinem Dreifachsieb aus nicht rostendem Stahl. Alle Materialien bleifrei mit einem Bleianteil kleiner 0,1%. Medium: Wasser, Öl, Druckluft Werkstoff des Gehäuses: Stahlguss Mediumtemperatur: 2-85 Grad C Maschenweite Filterelement: 0,5 mm Druckstufe Artikel: PN 40 Druckstufe Flansch: PN 25 Zeta-Wert: 4,4 Bauform: Y-Filter Nennweite: DN 100 Hinweis: Baugleich mit ehem. Honeywell Artikel Fabrikat: Resideo Typ: Braukmann FY71P-100B | PCE | 2677 | W2 | W
DTN25_II_0564 | Neu | FY71P-150B | Resideo Schmutzfänger FY71P | mit Flansch, Stahlguss, blau, B, DN 150 | Resideo Schmutzfänger FY71P mit Flanschen. Gehäuse aus Stahlguss, Deckel aus Stahl, innen und außen pulverbeschichtet - Pulver ist physiologisch und toxikologisch unbedenklich. Mit feinem Dreifachsieb aus nicht rostendem Stahl. Alle Materialien bleifrei mit einem Bleianteil kleiner 0,1%. Medium: Wasser, Öl, Druckluft Werkstoff des Gehäuses: Stahlguss Mediumtemperatur: 2-85 Grad C Maschenweite Filterelement: 0,5 mm Druckstufe Artikel: PN 40 Druckstufe Flansch: PN 25 Zeta-Wert: 5,7 Bauform: Y-Filter Nennweite: DN 150 Hinweis: Baugleich mit ehem. Honeywell Artikel Fabrikat: Resideo Typ: Braukmann FY71P-150B | PCE | 5888 | W2 | W
DTN25_II_0565 | Neu | FY71P-65B | Resideo Schmutzfänger FY71P | mit Flansch, Stahlguss, blau, B, DN 65 | Resideo Schmutzfänger FY71P mit Flanschen. Gehäuse aus Stahlguss, Deckel aus Stahl, innen und außen pulverbeschichtet - Pulver ist physiologisch und toxikologisch unbedenklich. Mit feinem Dreifachsieb aus nicht rostendem Stahl. Alle Materialien bleifrei mit einem Bleianteil kleiner 0,1%. Medium: Wasser, Öl, Druckluft Werkstoff des Gehäuses: Stahlguss Mediumtemperatur: 2-85 Grad C Maschenweite Filterelement: 0,5 mm Druckstufe Artikel: PN 40 Druckstufe Flansch: PN 25 Zeta-Wert: 2,5 Bauform: Y-Filter Nennweite: DN 65 Hinweis: Baugleich mit ehem. Honeywell Artikel Fabrikat: Resideo Typ: Braukmann FY71P-65B | PCE | 1447 | W2 | W
DTN25_II_0566 | Neu | FY71P-80B | Resideo Schmutzfänger FY71P | mit Flansch, Stahlguss, blau, B, DN 80 | Resideo Schmutzfänger FY71P mit Flanschen. Gehäuse aus Stahlguss, Deckel aus Stahl, innen und außen pulverbeschichtet - Pulver ist physiologisch und toxikologisch unbedenklich. Mit feinem Dreifachsieb aus nicht rostendem Stahl. Alle Materialien bleifrei mit einem Bleianteil kleiner 0,1%. Medium: Wasser, Öl, Druckluft Werkstoff des Gehäuses: Stahlguss Mediumtemperatur: 2-85 Grad C Maschenweite Filterelement: 0,5 mm Druckstufe Artikel: PN 40 Druckstufe Flansch: PN 25 Zeta-Wert: 2,9 Bauform: Y-Filter Nennweite: DN 80 Hinweis: Baugleich mit ehem. Honeywell Artikel Fabrikat: Resideo Typ: Braukmann FY71P-80B | PCE | 2036 | W2 | W
DTN25_II_0567 | Neu | ES30-1/2A | Resideo Ersatzsieb ES30 | für FY30 A, 1/2" | Resideo Ersatzsieb ES30 für Filter und Filterkombinationen bis Baujahr 1997. Art des Zubehörs: Siebkorb Werkstoff: Edelstahl Maschenweite: 0,35 mm Nennweite: 1/2 Zoll Hinweis: Baugleich mit ehem. Honeywell Artikel Fabrikat: Resideo Typ: Braukmann ES30-1/2A | PCE | 13.5 | W99 | W
DTN25_II_0568 | Neu | ES30-1/2B | Resideo Ersatzsieb ES30 | für FY30 B, 1/2" | Resideo Ersatzsieb ES30 für Filter und Filterkombinationen bis Baujahr 1997. Art des Zubehörs: Siebkorb Werkstoff: Edelstahl Maschenweite: 0,18 mm Nennweite: 1/2 Zoll Hinweis: Baugleich mit ehem. Honeywell Artikel Fabrikat: Resideo Typ: Braukmann ES30-1/2B | PCE | 18 | W99 | W
DTN25_II_0569 | Neu | ES30-11/2A | Resideo Ersatzsieb ES30 | für FY30 A, 1 1/2" | Resideo Ersatzsieb ES30 für Filter und Filterkombinationen bis Baujahr 1997. Art des Zubehörs: Siebkorb Werkstoff: Edelstahl Maschenweite: 0,35 mm Nennweite: 1 1/2 Zoll Hinweis: Baugleich mit ehem. Honeywell Artikel Fabrikat: Resideo Typ: Braukmann ES30-11/2A | PCE | 36 | W99 | W
DTN25_II_0570 | Neu | ES30-11/2B | Resideo Ersatzsieb ES30 | für FY30 B, 1 1/2" | Resideo Ersatzsieb ES30 für Filter und Filterkombinationen bis Baujahr 1997. Art des Zubehörs: Siebkorb Werkstoff: Edelstahl Maschenweite: 0,18 mm Nennweite: 1 1/2 Zoll Hinweis: Baugleich mit ehem. Honeywell Artikel Fabrikat: Resideo Typ: Braukmann ES30-11/2B | PCE | 53 | W99 | W
DTN25_II_0571 | Neu | ES30-11/4A | Resideo Ersatzsieb ES30 | für FY30 A, 1 1/4" | Resideo Ersatzsieb ES30 für Filter und Filterkombinationen bis Baujahr 1997. Art des Zubehörs: Siebkorb Werkstoff: Edelstahl Maschenweite: 0,35 mm Nennweite: 1 1/4 Zoll Hinweis: Baugleich mit ehem. Honeywell Artikel Fabrikat: Resideo Typ: Braukmann ES30-11/4A | PCE | 23 | W99 | W
DTN25_II_0572 | Neu | ES30-11/4B | Resideo Ersatzsieb ES30 | für FY30 B, 1 1/4" | Resideo Ersatzsieb ES30 für Filter und Filterkombinationen bis Baujahr 1997. Art des Zubehörs: Siebkorb Werkstoff: Edelstahl Maschenweite: 0,18 mm Nennweite: 1 1/4 Zoll Hinweis: Baugleich mit ehem. Honeywell Artikel Fabrikat: Resideo Typ: Braukmann ES30-11/4B | PCE | 35 | W99 | W
DTN25_II_0573 | Neu | ES30-1A | Resideo Ersatzsieb ES30 | für FY30 A, 1" | Resideo Ersatzsieb ES30 für Filter und Filterkombinationen bis Baujahr 1997. Art des Zubehörs: Siebkorb Werkstoff: Edelstahl Maschenweite: 0,35 mm Nennweite: 1 Zoll Hinweis: Baugleich mit ehem. Honeywell Artikel Fabrikat: Resideo Typ: Braukmann ES30-1A | PCE | 17.3 | W99 | W
DTN25_II_0574 | Neu | ES30-1B | Resideo Ersatzsieb ES30 | für FY30 B, 1" | Resideo Ersatzsieb ES30 für Filter und Filterkombinationen bis Baujahr 1997. Art des Zubehörs: Siebkorb Werkstoff: Edelstahl Maschenweite: 0,18 mm Nennweite: 1 Zoll Hinweis: Baugleich mit ehem. Honeywell Artikel Fabrikat: Resideo Typ: Braukmann ES30-1B | PCE | 24.1 | W99 | W
DTN25_II_0575 | Neu | ES30-2A | Resideo Ersatzsieb ES30 | für FY30 A, 2" | Resideo Ersatzsieb ES30 für Filter und Filterkombinationen bis Baujahr 1997. Art des Zubehörs: Siebkorb Werkstoff: Edelstahl Maschenweite: 0,35 mm Nennweite: 2 Zoll Hinweis: Baugleich mit ehem. Honeywell Artikel Fabrikat: Resideo Typ: Braukmann ES30-2A | PCE | 41 | W99 | W
DTN25_II_0576 | Neu | ES30-2B | Resideo Ersatzsieb ES30 | für FY30 B, 2" | Resideo Ersatzsieb ES30 für Filter und Filterkombinationen bis Baujahr 1997. Art des Zubehörs: Siebkorb Werkstoff: Edelstahl Maschenweite: 0,18 mm Nennweite: 2 Zoll Hinweis: Baugleich mit ehem. Honeywell Artikel Fabrikat: Resideo Typ: Braukmann ES30-2B | PCE | 61 | W99 | W
DTN25_II_0577 | Neu | ES30-3/4A | Resideo Ersatzsieb ES30 | für FY30 A, 3/4" | Resideo Ersatzsieb ES30 für Filter und Filterkombinationen bis Baujahr 1997. Art des Zubehörs: Siebkorb Werkstoff: Edelstahl Maschenweite: 0,35 mm Nennweite: 3/4 Zoll Hinweis: Baugleich mit ehem. Honeywell Artikel Fabrikat: Resideo Typ: Braukmann ES30-3/4A | PCE | 14.2 | W99 | W
DTN25_II_0578 | Neu | ES30-3/4B | Resideo Ersatzsieb ES30 | für FY30 B, 3/4" | Resideo Ersatzsieb ES30 für Filter und Filterkombinationen bis Baujahr 1997. Art des Zubehörs: Siebkorb Werkstoff: Edelstahl Maschenweite: 0,18 mm Nennweite: 3/4 Zoll Hinweis: Baugleich mit ehem. Honeywell Artikel Fabrikat: Resideo Typ: Braukmann ES30-3/4B | PCE | 20.6 | W99 | W
DTN25_II_0579 | Neu | ES30-3/8A | Resideo Ersatzsieb ES30 | für FY30 A, 3/8" | Resideo Ersatzsieb ES30 für Filter und Filterkombinationen bis Baujahr 1997. Art des Zubehörs: Siebkorb Werkstoff: Edelstahl Maschenweite: 0,35 mm Nennweite: 3/8 Zoll Hinweis: Baugleich mit ehem. Honeywell Artikel Fabrikat: Resideo Typ: Braukmann ES30-3/8A | PCE | 11.6 | W99 | W
DTN25_II_0580 | Neu | ES32-1/2C | Resideo Ersatzsieb ES32 | für FY32 1/2" | Resideo Ersatzsieb ES32 Art des Zubehörs: Siebkorb Werkstoff: Edelstahl Maschenweite: 0,25 mm Nennweite: 1/2 Zoll Hinweis: Baugleich mit ehem. Honeywell Artikel Fabrikat: Resideo Typ: Braukmann ES32-1/2C | PCE | 14.2 | W99 | W
DTN25_II_0581 | Neu | ES32-11/2C | Resideo Ersatzsieb ES32 | für FY32 1 1/2" | Resideo Ersatzsieb ES32 Art des Zubehörs: Siebkorb Werkstoff: Edelstahl Maschenweite: 0,25 mm Nennweite: 1 1/2 Zoll Hinweis: Baugleich mit ehem. Honeywell Artikel Fabrikat: Resideo Typ: Braukmann ES32-11/2C | PCE | 35 | W99 | W
DTN25_II_0582 | Neu | ES32-11/4C | Resideo Ersatzsieb ES32 | für FY32 1 1/4" | Resideo Ersatzsieb ES32 Art des Zubehörs: Siebkorb Werkstoff: Edelstahl Maschenweite: 0,25 mm Nennweite: 1 1/4 Zoll Hinweis: Baugleich mit ehem. Honeywell Artikel Fabrikat: Resideo Typ: Braukmann ES32-11/4C | PCE | 24.1 | W99 | W
DTN25_II_0583 | Neu | ES32-1C | Resideo Ersatzsieb ES32 | für FY32 1" | Resideo Ersatzsieb ES32 Art des Zubehörs: Siebkorb Werkstoff: Edelstahl Maschenweite: 0,25 mm Nennweite: 1 Zoll Hinweis: Baugleich mit ehem. Honeywell Artikel Fabrikat: Resideo Typ: Braukmann ES32-1C | PCE | 18.7 | W99 | W
DTN25_II_0584 | Neu | ES32-2C | Resideo Ersatzsieb ES32 | für FY32 2" | Resideo Ersatzsieb ES32 Art des Zubehörs: Siebkorb Werkstoff: Edelstahl Maschenweite: 0,25 mm Nennweite: 2 Zoll Hinweis: Baugleich mit ehem. Honeywell Artikel Fabrikat: Resideo Typ: Braukmann ES32-2C | PCE | 41 | W99 | W
DTN25_II_0585 | Neu | ES32-3/4C | Resideo Ersatzsieb ES32 | für FY32 3/4" | Resideo Ersatzsieb ES32 Art des Zubehörs: Siebkorb Werkstoff: Edelstahl Maschenweite: 0,25 mm Nennweite: 3/4 Zoll Hinweis: Baugleich mit ehem. Honeywell Artikel Fabrikat: Resideo Typ: Braukmann ES32-3/4C | PCE | 16 | W99 | W
DTN25_II_0586 | Neu | ES32-3/8C | Resideo Ersatzsieb ES32 | für FY32 3/8" | Resideo Ersatzsieb ES32 Art des Zubehörs: Siebkorb Werkstoff: Edelstahl Maschenweite: 0,25 mm Nennweite: 3/8 Zoll Hinweis: Baugleich mit ehem. Honeywell Artikel Fabrikat: Resideo Typ: Braukmann ES32-3/8C | PCE | 12.6 | W99 | W
DTN25_II_0587 | Neu | ES69Y-100 | Resideo Ersatzsieb ES69Y | für FY69P, DN 100, MW 0,5mm | Resideo Ersatzsieb ES69Y Feines Doppelsieb aus nicht rostendem Stahl. Geeignet für Schmutzfänger FY69P. Art des Zubehörs: Siebkorb Werkstoff: Edelstahl Maschenweite: 0,5 mm Nennweite: DN 100 Hinweis: Baugleich mit ehem. Honeywell Artikel Fabrikat: Resideo Typ: Braukmann ES69Y-100 | PCE | 213.5 | W99 | W
DTN25_II_0588 | Neu | ES69Y-125 | Resideo Ersatzsieb ES69Y | für FY69P, DN 125, MW 0,5mm | Resideo Ersatzsieb ES69Y Feines Doppelsieb aus nicht rostendem Stahl. Geeignet für Schmutzfänger FY69P. Art des Zubehörs: Siebkorb Werkstoff: Edelstahl Maschenweite: 0,5 mm Nennweite: DN 125 Hinweis: Baugleich mit ehem. Honeywell Artikel Fabrikat: Resideo Typ: Braukmann ES69Y-125 | PCE | 378.5 | W99 | W
DTN25_II_0589 | Neu | ES69Y-15 | Resideo Ersatzsieb ES69Y | für FY69P, DN 15, MW 0,5mm | Resideo Ersatzsieb ES69Y Feines Doppelsieb aus nicht rostendem Stahl. Geeignet für Schmutzfänger FY69P. Art des Zubehörs: Siebkorb Werkstoff: Edelstahl Maschenweite: 0,5 mm Nennweite: DN 15 Hinweis: Baugleich mit ehem. Honeywell Artikel Fabrikat: Resideo Typ: Braukmann ES69Y-15 | PCE | 47 | W99 | W
DTN25_II_0590 | Neu | ES69Y-150 | Resideo Ersatzsieb ES69Y | für FY69P, DN 150, MW 0,5mm | Resideo Ersatzsieb ES69Y Feines Doppelsieb aus nicht rostendem Stahl. Geeignet für Schmutzfänger FY69P. Art des Zubehörs: Siebkorb Werkstoff: Edelstahl Maschenweite: 0,5 mm Nennweite: DN 150 Hinweis: Baugleich mit ehem. Honeywell Artikel Fabrikat: Resideo Typ: Braukmann ES69Y-150 | PCE | 430 | W99 | W
DTN25_II_0591 | Neu | ES69Y-20 | Resideo Ersatzsieb ES69Y | für FY69P, DN 20, MW 0,5mm | Resideo Ersatzsieb ES69Y Feines Doppelsieb aus nicht rostendem Stahl. Geeignet für Schmutzfänger FY69P. Art des Zubehörs: Siebkorb Werkstoff: Edelstahl Maschenweite: 0,5 mm Nennweite: DN 20 Hinweis: Baugleich mit ehem. Honeywell Artikel Fabrikat: Resideo Typ: Braukmann ES69Y-20 | PCE | 47 | W99 | W
DTN25_II_0592 | Neu | ES69Y-200 | Resideo Ersatzsieb ES69Y | für FY69P, DN 200, MW 0,5mm | Resideo Ersatzsieb ES69Y Feines Doppelsieb aus nicht rostendem Stahl. Geeignet für Schmutzfänger FY69P. Art des Zubehörs: Siebkorb Werkstoff: Edelstahl Maschenweite: 0,5 mm Nennweite: DN 200 Hinweis: Baugleich mit ehem. Honeywell Artikel Fabrikat: Resideo Typ: Braukmann ES69Y-200 | PCE | 603 | W99 | W
DTN25_II_0593 | Neu | ES69Y-25 | Resideo Ersatzsieb ES69Y | für FY69P, DN 25, MW 0,5mm | Resideo Ersatzsieb ES69Y Feines Doppelsieb aus nicht rostendem Stahl. Geeignet für Schmutzfänger FY69P. Art des Zubehörs: Siebkorb Werkstoff: Edelstahl Maschenweite: 0,5 mm Nennweite: DN 25 Hinweis: Baugleich mit ehem. Honeywell Artikel Fabrikat: Resideo Typ: Braukmann ES69Y-25 | PCE | 47 | W99 | W
DTN25_II_0594 | Neu | ES69Y-32 | Resideo Ersatzsieb ES69Y | für FY69P, DN 32, MW 0,5mm | Resideo Ersatzsieb ES69Y Feines Doppelsieb aus nicht rostendem Stahl. Geeignet für Schmutzfänger FY69P. Art des Zubehörs: Siebkorb Werkstoff: Edelstahl Maschenweite: 0,5 mm Nennweite: DN 32 Hinweis: Baugleich mit ehem. Honeywell Artikel Fabrikat: Resideo Typ: Braukmann ES69Y-32 | PCE | 47.5 | W99 | W
DTN25_II_0595 | Neu | ES69Y-40 | Resideo Ersatzsieb ES69Y | für FY69P, DN 40, MW 0,5mm | Resideo Ersatzsieb ES69Y Feines Doppelsieb aus nicht rostendem Stahl. Geeignet für Schmutzfänger FY69P. Art des Zubehörs: Siebkorb Werkstoff: Edelstahl Maschenweite: 0,5 mm Nennweite: DN 40 Hinweis: Baugleich mit ehem. Honeywell Artikel Fabrikat: Resideo Typ: Braukmann ES69Y-40 | PCE | 73.5 | W99 | W
DTN25_II_0596 | Neu | ES69Y-50 | Resideo Ersatzsieb ES69Y | für FY69P, DN 50, MW 0,5mm | Resideo Ersatzsieb ES69Y Feines Doppelsieb aus nicht rostendem Stahl. Geeignet für Schmutzfänger FY69P. Art des Zubehörs: Siebkorb Werkstoff: Edelstahl Maschenweite: 0,5 mm Nennweite: DN 50 Hinweis: Baugleich mit ehem. Honeywell Artikel Fabrikat: Resideo Typ: Braukmann ES69Y-50 | PCE | 89.5 | W99 | W
DTN25_II_0597 | Neu | ES69Y-50Z | Resideo Ersatzsieb ES69Y | für FY69P, DN 50, MW 1,0mm | Resideo Ersatzsieb ES69Y Feines Doppelsieb aus nicht rostendem Stahl. Geeignet für Schmutzfänger FY69P. Art des Zubehörs: Siebkorb Werkstoff: Edelstahl Maschenweite: 1 mm Nennweite: DN 50 Hinweis: Baugleich mit ehem. Honeywell Artikel Fabrikat: Resideo Typ: Braukmann ES69Y-50Z | PCE | 106.5 | W99 | W
DTN25_II_0598 | Neu | ES69Y-65 | Resideo Ersatzsieb ES69Y | für FY69P, DN 65, MW 0,5mm | Resideo Ersatzsieb ES69Y Feines Doppelsieb aus nicht rostendem Stahl. Geeignet für Schmutzfänger FY69P. Art des Zubehörs: Siebkorb Werkstoff: Edelstahl Maschenweite: 0,5 mm Nennweite: DN 65 Hinweis: Baugleich mit ehem. Honeywell Artikel Fabrikat: Resideo Typ: Braukmann ES69Y-65 | PCE | 132 | W99 | W
DTN25_II_0599 | Neu | ES69Y-65Z | Resideo Ersatzsieb ES69Y | für FY69P, DN 65, MW 1,0mm | Resideo Ersatzsieb ES69Y Feines Doppelsieb aus nicht rostendem Stahl. Geeignet für Schmutzfänger FY69P. Art des Zubehörs: Siebkorb Werkstoff: Edelstahl Maschenweite: 1 mm Nennweite: DN 65 Hinweis: Baugleich mit ehem. Honeywell Artikel Fabrikat: Resideo Typ: Braukmann ES69Y-65Z | PCE | 158 | W99 | W
DTN25_II_0600 | Neu | ES69Y-80 | Resideo Ersatzsieb ES69Y | für FY69P, DN 80, MW 0,5mm | Resideo Ersatzsieb ES69Y Feines Doppelsieb aus nicht rostendem Stahl. Geeignet für Schmutzfänger FY69P. Art des Zubehörs: Siebkorb Werkstoff: Edelstahl Maschenweite: 0,5 mm Nennweite: DN 80 Hinweis: Baugleich mit ehem. Honeywell Artikel Fabrikat: Resideo Typ: Braukmann ES69Y-80 | PCE | 169 | W99 | W
DTN25_II_0601 | Neu | ES69Y-80Z | Resideo Ersatzsieb ES69Y | für FY69P, DN 80, MW 1,0mm | Resideo Ersatzsieb ES69Y Feines Doppelsieb aus nicht rostendem Stahl. Geeignet für Schmutzfänger FY69P. Art des Zubehörs: Siebkorb Werkstoff: Edelstahl Maschenweite: 1 mm Nennweite: DN 80 Hinweis: Baugleich mit ehem. Honeywell Artikel Fabrikat: Resideo Typ: Braukmann ES69Y-80Z | PCE | 201.5 | W99 | W
DTN25_II_0602 | Neu | ES71Y-100 | Resideo Ersatzsieb ES71Y | für FY71P DN 100 | Resideo Ersatzsieb ES71Y Art des Zubehörs: Siebkorb Werkstoff: Edelstahl Maschenweite: 0,5 mm Nennweite: DN 100 Hinweis: Baugleich mit ehem. Honeywell Artikel Fabrikat: Resideo Typ: Braukmann ES71Y-100 | PCE | 354 | W99 | W
DTN25_II_0603 | Neu | ES71Y-150 | Resideo Ersatzsieb ES71Y | für FY71P DN 150 | Resideo Ersatzsieb ES71Y Art des Zubehörs: Siebkorb Werkstoff: Edelstahl Maschenweite: 0,5 mm Nennweite: DN 150 Hinweis: Baugleich mit ehem. Honeywell Artikel Fabrikat: Resideo Typ: Braukmann ES71Y-150 | PCE | 556 | W99 | W
DTN25_II_0604 | Neu | ES71Y-65 | Resideo Ersatzsieb ES71Y | für FY71P DN 65 | Resideo Ersatzsieb ES71Y Art des Zubehörs: Siebkorb Werkstoff: rostfreier Stahl Maschenweite: 0,5 mm Nennweite: DN 65 Hinweis: Baugleich mit ehem. Honeywell Artikel Fabrikat: Resideo Typ: Braukmann ES71Y-65 | PCE | 172.5 | W99 | W
DTN25_II_0605 | Neu | ES71Y-80 | Resideo Ersatzsieb ES71Y | für FY71P DN 80 | Resideo Ersatzsieb ES71Y Art des Zubehörs: Siebkorb Werkstoff: Edelstahl Maschenweite: 0,5 mm Nennweite: DN 80 Hinweis: Baugleich mit ehem. Honeywell Artikel Fabrikat: Resideo Typ: Braukmann ES71Y-80 | PCE | 304 | W99 | W
DTN25_II_0606 | Neu | RV277-1/2A | Resideo Rückflussv. RV277 | Messing, vorschaltbar A, 1/2 " | Resideo Rückflussv. RV277 für D06F, FF06, FK06, F70C, F76S, F76CS, FK76CS, HS74CA und HS10S. Gehäuse und Überwurfmutter aus Messing, Einsteck-Rückflussverhinderer aus hochwertigem Kunststoff. Lippendichtring aus NBR. Medium: Trinkwasser Flüssigkeitskategorie (DIN EN 1717): 2 Werkstoff des Gehäuses: Messing, entzinkungsbeständig Schutzklasse: EA Nenndruck: PN 25 Mediumtemperatur: 2-65 Grad C Nennweite: 1/2 Zoll Kvs-Wert: 6 Hinweis: Baugleich mit ehem. Honeywell Artikel Fabrikat: Resideo Typ: Braukmann RV277-1/2A | PCE | 81 | W3 | W
DTN25_II_0607 | Neu | RV277-11/2A | Resideo Rückflussv. RV277 | Messing, vorschaltbar A, 1 1/2 " | Resideo Rückflussv. RV277 für D06F, FF06, FK06, F70C, F76S, F76CS, FK76CS, HS74CA und HS10S. Gehäuse und Überwurfmutter aus Messing, Einsteck-Rückflussverhinderer aus hochwertigem Kunststoff. Lippendichtring aus NBR. Medium: Trinkwasser Flüssigkeitskategorie (DIN EN 1717): 2 Werkstoff des Gehäuses: Messing, entzinkungsbeständig Schutzklasse: EA Nenndruck: PN 25 Mediumtemperatur: 2-65 Grad C Nennweite: 1 1/2 Zoll Kvs-Wert: 41 Hinweis: Baugleich mit ehem. Honeywell Artikel Fabrikat: Resideo Typ: Braukmann RV277-11/2A | PCE | 158.5 | W3 | W
DTN25_II_0608 | Neu | RV277-11/4A | Resideo Rückflussv. RV277 | Messing, vorschaltbar A, 1 1 /4 " | Resideo Rückflussv. RV277 für D06F, FF06, FK06, F70C, F76S, F76CS, FK76CS, HS74CA und HS10S. Gehäuse und Überwurfmutter aus Messing, Einsteck-Rückflussverhinderer aus hochwertigem Kunststoff. Lippendichtring aus NBR. Medium: Trinkwasser Flüssigkeitskategorie (DIN EN 1717): 2 Werkstoff des Gehäuses: Messing, entzinkungsbeständig Schutzklasse: EA Nenndruck: PN 25 Mediumtemperatur: 2-65 Grad C Nennweite: 1 1/4 Zoll Kvs-Wert: 28 Hinweis: Baugleich mit ehem. Honeywell Artikel Fabrikat: Resideo Typ: Braukmann RV277-11/4A | PCE | 107 | W3 | W
DTN25_II_0609 | Neu | RV277-1A | Resideo Rückflussv. RV277 | Messing, vorschaltbar A, 1 " | Resideo Rückflussv. RV277 für D06F, FF06, FK06, F70C, F76S, F76CS, FK76CS, HS74CA und HS10S. Gehäuse und Überwurfmutter aus Messing, Einsteck-Rückflussverhinderer aus hochwertigem Kunststoff. Lippendichtring aus NBR. Medium: Trinkwasser Flüssigkeitskategorie (DIN EN 1717): 2 Werkstoff des Gehäuses: Messing, entzinkungsbeständig Schutzklasse: EA Nenndruck: PN 25 Mediumtemperatur: 2-65 Grad C Nennweite: 1 Zoll Kvs-Wert: 15 Hinweis: Baugleich mit ehem. Honeywell Artikel Fabrikat: Resideo Typ: Braukmann RV277-1A | PCE | 93 | W3 | W
DTN25_II_0610 | Neu | RV277-2A | Resideo Rückflussv. RV277 | Messing, vorschaltbar A, 2 " | Resideo Rückflussv. RV277 für D06F, FF06, FK06, F70C, F76S, F76CS, FK76CS, HS74CA und HS10S. Gehäuse und Überwurfmutter aus Messing, Einsteck-Rückflussverhinderer aus hochwertigem Kunststoff. Lippendichtring aus NBR. Medium: Trinkwasser Flüssigkeitskategorie (DIN EN 1717): 2 Werkstoff des Gehäuses: Messing, entzinkungsbeständig Schutzklasse: EA Nenndruck: PN 25 Mediumtemperatur: 2-65 Grad C Nennweite: 2 Zoll Kvs-Wert: 70 Hinweis: Baugleich mit ehem. Honeywell Artikel Fabrikat: Resideo Typ: Braukmann RV277-2A | PCE | 262.5 | W3 | W
DTN25_II_0611 | Neu | RV277-3/4A | Resideo Rückflussv. RV277 | Messing, vorschaltbar A, 3/4 " | Resideo Rückflussv. RV277 für D06F, FF06, FK06, F70C, F76S, F76CS, FK76CS, HS74CA und HS10S. Gehäuse und Überwurfmutter aus Messing, Einsteck-Rückflussverhinderer aus hochwertigem Kunststoff. Lippendichtring aus NBR. Medium: Trinkwasser Flüssigkeitskategorie (DIN EN 1717): 2 Werkstoff des Gehäuses: Messing, entzinkungsbeständig Schutzklasse: EA Nenndruck: PN 25 Mediumtemperatur: 2-65 Grad C Nennweite: 3/4 Zoll Kvs-Wert: 10 Hinweis: Baugleich mit ehem. Honeywell Artikel Fabrikat: Resideo Typ: Braukmann RV277-3/4A | PCE | 84.5 | W3 | W
DTN25_II_0612 | Neu | RV280-1/2A | Resideo Rückflussverhinderer RV280 | Messing A, 1/2 " | Resideo Rückflussverhinderer RV280 Gehäuse und Verschraubung aus Messing, Innenteile aus hochwertigem Kunststoff, Lippendichtring aus NBR, Rückflussverhinderer-Einsatz komplett austauschbar. Erfüllt hinsichtlich des Geräuschverhaltens die Anforderungen der DIN 4109. Medium: Trinkwasser Flüssigkeitskategorie (DIN EN 1717): 2 Werkstoff des Gehäuses: Messing, entzinkungsbeständig Schutzklasse: EA Nenndruck: PN 16 Mediumtemperatur: 2-65 Grad C Nennweite: 1/2 Zoll Kvs-Wert: 4,5 Hinweis: Baugleich mit ehem. Honeywell Artikel Fabrikat: Resideo Typ: Braukmann RV280-1/2A | PCE | 94 | W3 | W
DTN25_II_0613 | Neu | RV280-11/2A | Resideo Rückflussverhinderer RV280 | Messing A, 1 1/2 " | Resideo Rückflussverhinderer RV280 Gehäuse und Verschraubung aus Messing, Innenteile aus hochwertigem Kunststoff, Lippendichtring aus NBR, Rückflussverhinderer-Einsatz komplett austauschbar. Erfüllt hinsichtlich des Geräuschverhaltens die Anforderungen der DIN 4109. Medium: Trinkwasser Flüssigkeitskategorie (DIN EN 1717): 2 Werkstoff des Gehäuses: Messing, entzinkungsbeständig Schutzklasse: EA Nenndruck: PN 16 Mediumtemperatur: 2-65 Grad C Nennweite: 1 1/2 Zoll Kvs-Wert: 38 Hinweis: Baugleich mit ehem. Honeywell Artikel Fabrikat: Resideo Typ: Braukmann RV280-11/2A | PCE | 210 | W3 | W
DTN25_II_0614 | Neu | RV280-11/4A | Resideo Rückflussverhinderer RV280 | Messing A, 1 1/4 " | Resideo Rückflussverhinderer RV280 Gehäuse und Verschraubung aus Messing, Innenteile aus hochwertigem Kunststoff, Lippendichtring aus NBR, Rückflussverhinderer-Einsatz komplett austauschbar. Erfüllt hinsichtlich des Geräuschverhaltens die Anforderungen der DIN 4109. Medium: Trinkwasser Flüssigkeitskategorie (DIN EN 1717): 2 Werkstoff des Gehäuses: Messing, entzinkungsbeständig Schutzklasse: EA Nenndruck: PN 16 Mediumtemperatur: 2-65 Grad C Nennweite: 1 1/4 Zoll Kvs-Wert: 28 Hinweis: Baugleich mit ehem. Honeywell Artikel Fabrikat: Resideo Typ: Braukmann RV280-11/4A | PCE | 174 | W3 | W
DTN25_II_0615 | Neu | RV280-1A | Resideo Rückflussverhinderer RV280 | Messing A, 1 " | Resideo Rückflussverhinderer RV280 Gehäuse und Verschraubung aus Messing, Innenteile aus hochwertigem Kunststoff, Lippendichtring aus NBR, Rückflussverhinderer-Einsatz komplett austauschbar. Erfüllt hinsichtlich des Geräuschverhaltens die Anforderungen der DIN 4109. Medium: Trinkwasser Flüssigkeitskategorie (DIN EN 1717): 2 Werkstoff des Gehäuses: Messing, entzinkungsbeständig Schutzklasse: EA Nenndruck: PN 16 Mediumtemperatur: 2-65 Grad C Nennweite: 1 Zoll Kvs-Wert: 17 Hinweis: Baugleich mit ehem. Honeywell Artikel Fabrikat: Resideo Typ: Braukmann RV280-1A | PCE | 132.5 | W3 | W
DTN25_II_0616 | Neu | RV280-2A | Resideo Rückflussverhinderer RV280 | Messing A, 2 " | Resideo Rückflussverhinderer RV280 Gehäuse und Verschraubung aus Messing, Innenteile aus hochwertigem Kunststoff, Lippendichtring aus NBR, Rückflussverhinderer-Einsatz komplett austauschbar. Erfüllt hinsichtlich des Geräuschverhaltens die Anforderungen der DIN 4109. Medium: Trinkwasser Flüssigkeitskategorie (DIN EN 1717): 2 Werkstoff des Gehäuses: Messing, entzinkungsbeständig Schutzklasse: EA Nenndruck: PN 16 Mediumtemperatur: 2-65 Grad C Nennweite: 2 Zoll Kvs-Wert: 60 Hinweis: Baugleich mit ehem. Honeywell Artikel Fabrikat: Resideo Typ: Braukmann RV280-2A | PCE | 318.5 | W3 | W
DTN25_II_0617 | Neu | RV280-3/4A | Resideo Rückflussverhinderer RV280 | Messing A, 3/4 " | Resideo Rückflussverhinderer RV280 Gehäuse und Verschraubung aus Messing, Innenteile aus hochwertigem Kunststoff, Lippendichtring aus NBR, Rückflussverhinderer-Einsatz komplett austauschbar. Erfüllt hinsichtlich des Geräuschverhaltens die Anforderungen der DIN 4109. Medium: Trinkwasser Flüssigkeitskategorie (DIN EN 1717): 2 Werkstoff des Gehäuses: Messing, entzinkungsbeständig Schutzklasse: EA Nenndruck: PN 16 Mediumtemperatur: 2-65 Grad C Nennweite: 3/4 Zoll Kvs-Wert: 9,1 Hinweis: Baugleich mit ehem. Honeywell Artikel Fabrikat: Resideo Typ: Braukmann RV280-3/4A | PCE | 109 | W3 | W
DTN25_II_0618 | Neu | RV281-1/2A | Resideo Rückflussverhinderer RV281 | Messing A, 1/2 " | Resideo Rückflussverhinderer RV281 DVGW-geprüft, schallschutzgeprüft, Gruppe I ohne Auflage. Gehäuse aus entzinkungsbeständigem Messing, Verschraubungen aus Rotguss (Rp 2 aus Messing). Innenteile aus hochwertigem Kunststoff, Lippendichtring aus NBR, Rückflussverhinderer-Einsatz komplett austauschbar. Erfüllt hinsichtlich des Geräuschverhaltens die Anforderungen der DIN 4109. Medium: Trinkwasser Flüssigkeitskategorie (DIN EN 1717): 2 Werkstoff des Gehäuses: Messing, entzinkungsbeständig Schutzklasse: EA Nenndruck: PN 16 Mediumtemperatur: 2-65 Grad C Nennweite: 1/2 Zoll Kvs-Wert: 4,5 Hinweis: Baugleich mit ehem. Honeywell Artikel Fabrikat: Resideo Typ: Braukmann RV281-1/2A | PCE | 94 | W3 | W
DTN25_II_0619 | Neu | RV281-11/2A | Resideo Rückflussverhinderer RV281 | Messing A, 1 1/2 " | Resideo Rückflussverhinderer RV281 DVGW-geprüft, schallschutzgeprüft, Gruppe I ohne Auflage. Gehäuse aus entzinkungsbeständigem Messing, Verschraubungen aus Rotguss (Rp 2 aus Messing). Innenteile aus hochwertigem Kunststoff, Lippendichtring aus NBR, Rückflussverhinderer-Einsatz komplett austauschbar. Erfüllt hinsichtlich des Geräuschverhaltens die Anforderungen der DIN 4109. Medium: Trinkwasser Flüssigkeitskategorie (DIN EN 1717): 2 Werkstoff des Gehäuses: Messing, entzinkungsbeständig Schutzklasse: EA Nenndruck: PN 16 Mediumtemperatur: 2-65 Grad C Nennweite: 1 1/2 Zoll Kvs-Wert: 38 Hinweis: Baugleich mit ehem. Honeywell Artikel Fabrikat: Resideo Typ: Braukmann RV281-11/2A | PCE | 210 | W3 | W
DTN25_II_0620 | Neu | RV281-11/4A | Resideo Rückflussverhinderer RV281 | Messing A, 1 1 /4 " | Resideo Rückflussverhinderer RV281 DVGW-geprüft, schallschutzgeprüft, Gruppe I ohne Auflage. Gehäuse aus entzinkungsbeständigem Messing, Verschraubungen aus Rotguss (Rp 2 aus Messing). Innenteile aus hochwertigem Kunststoff, Lippendichtring aus NBR, Rückflussverhinderer-Einsatz komplett austauschbar. Erfüllt hinsichtlich des Geräuschverhaltens die Anforderungen der DIN 4109. Medium: Trinkwasser Flüssigkeitskategorie (DIN EN 1717): 2 Werkstoff des Gehäuses: Messing, entzinkungsbeständig Schutzklasse: EA Nenndruck: PN 16 Mediumtemperatur: 2-65 Grad C Nennweite: 1 1/4 Zoll Kvs-Wert: 28 Hinweis: Baugleich mit ehem. Honeywell Artikel Fabrikat: Resideo Typ: Braukmann RV281-11/4A | PCE | 174 | W3 | W
DTN25_II_0621 | Neu | RV281-1A | Resideo Rückflussverhinderer RV281 | Messing A, 1 " | Resideo Rückflussverhinderer RV281 DVGW-geprüft, schallschutzgeprüft, Gruppe I ohne Auflage. Gehäuse aus entzinkungsbeständigem Messing, Verschraubungen aus Rotguss (Rp 2 aus Messing). Innenteile aus hochwertigem Kunststoff, Lippendichtring aus NBR, Rückflussverhinderer-Einsatz komplett austauschbar. Erfüllt hinsichtlich des Geräuschverhaltens die Anforderungen der DIN 4109. Medium: Trinkwasser Flüssigkeitskategorie (DIN EN 1717): 2 Werkstoff des Gehäuses: Messing, entzinkungsbeständig Schutzklasse: EA Nenndruck: PN 16 Mediumtemperatur: 2-65 Grad C Nennweite: 1 Zoll Kvs-Wert: 17 Hinweis: Baugleich mit ehem. Honeywell Artikel Fabrikat: Resideo Typ: Braukmann RV281-1A | PCE | 132.5 | W3 | W
DTN25_II_0622 | Neu | RV281-2A | Resideo Rückflussverhinderer RV281 | Messing A, 2 " | Resideo Rückflussverhinderer RV281 DVGW-geprüft, schallschutzgeprüft, Gruppe I ohne Auflage. Gehäuse aus entzinkungsbeständigem Messing, Verschraubungen aus Rotguss (Rp 2 aus Messing). Innenteile aus hochwertigem Kunststoff, Lippendichtring aus NBR, Rückflussverhinderer-Einsatz komplett austauschbar. Erfüllt hinsichtlich des Geräuschverhaltens die Anforderungen der DIN 4109. Medium: Trinkwasser Flüssigkeitskategorie (DIN EN 1717): 2 Werkstoff des Gehäuses: Messing, entzinkungsbeständig Schutzklasse: EA Nenndruck: PN 16 Mediumtemperatur: 2-65 Grad C Nennweite: 2 Zoll Kvs-Wert: 60 Hinweis: Baugleich mit ehem. Honeywell Artikel Fabrikat: Resideo Typ: Braukmann RV281-2A | PCE | 318.5 | W3 | W
DTN25_II_0623 | Neu | RV281-3/4A | Resideo Rückflussverhinderer RV281 | Messing A, 3/4 " | Resideo Rückflussverhinderer RV281 DVGW-geprüft, schallschutzgeprüft, Gruppe I ohne Auflage. Gehäuse aus entzinkungsbeständigem Messing, Verschraubungen aus Rotguss (Rp 2 aus Messing). Innenteile aus hochwertigem Kunststoff, Lippendichtring aus NBR, Rückflussverhinderer-Einsatz komplett austauschbar. Erfüllt hinsichtlich des Geräuschverhaltens die Anforderungen der DIN 4109. Medium: Trinkwasser Flüssigkeitskategorie (DIN EN 1717): 2 Werkstoff des Gehäuses: Messing, entzinkungsbeständig Schutzklasse: EA Nenndruck: PN 16 Mediumtemperatur: 2-65 Grad C Nennweite: 3/4 Zoll Kvs-Wert: 9,1 Hinweis: Baugleich mit ehem. Honeywell Artikel Fabrikat: Resideo Typ: Braukmann RV281-3/4A | PCE | 109 | W3 | W
DTN25_II_0624 | Neu | RV283P-200A | Resideo Rückflussverhinderer RV283P | Flansch GG plvb blau A DN 200 | Resideo Rückflussverhinderer RV283P mit Flanschen. Gehäuse aus Grauguss, innen und außen pulverbeschichtet, Kegel (DN 40 und DN 50) aus Rotguss, Kegel (DN 65 bis DN 300) und Führungsstange aus nicht rostendem Stahl. Mit Prüf- und Entleerungsschraube. DIN/DVGW geprüft in den prüfpflichtigen Anschlussgrößen DN 65-DN100. Medium: Trinkwasser Flüssigkeitskategorie (DIN EN 1717): 2 Werkstoff des Gehäuses: Grauguss Schutzklasse: EA Nenndruck: PN 16 Mediumtemperatur: 2-90 Grad C Nennweite: DN 200 Kvs-Wert: 1400 Hinweis: Baugleich mit ehem. Honeywell Artikel Fabrikat: Resideo Typ: Braukmann RV283P-200A | PCE | 5533 | W3 | W
DTN25_II_0625 | Neu | R295-1/2A | Resideo Rohrtrenner R295 | EA1, Rotguss A, 1/2 " | Resideo Rohrtrenner R295 Der nicht durchflussgesteuerte Rohrtrenner GA ( Alte Bezeichnung DIN 1988- 4 Einbauart 1) wird als Sicherungsarmatur entsprechend der EN 1717 eingesetzt. Seine Aufgabe ist es ein Rückdrücken, Rückfließen und Rücksaugen von Nichttrinkwasser in das öffentliche Versorgungsnetz zu verhindern. Rohrtenner dieses Typs können bis Flüssigkeitskategorie 3 eingesetzt werden. Wartungspflichtige Armatur nach DIN EN 806-5. Medium: Trinkwasser Schutzklasse: GA Werkstoff des Gehäuses: Rotguss Flüssigkeitskategorie (DIN EN 1717): 3 Max. Mediumtemperatur: 40 Grad C Kvs-Wert: 4,5 Nenndruck: PN 10 Nennweite: 1/2 Zoll Hinweis: Baugleich mit ehem. Honeywell Artikel Fabrikat: Resideo Typ: Braukmann R295-1/2A | PCE | 820.5 | W90 | W
DTN25_II_0626 | Neu | R295-1/2C | Resideo Rohrtrenner R295 | EA1, Rotguss C, 1/2 " | Resideo Rohrtrenner R295 Der nicht durchflussgesteuerte Rohrtrenner GA ( Alte Bezeichnung DIN 1988- 4 Einbauart 1) wird als Sicherungsarmatur entsprechend der EN 1717 eingesetzt. Seine Aufgabe ist es ein Rückdrücken, Rückfließen und Rücksaugen von Nichttrinkwasser in das öffentliche Versorgungsnetz zu verhindern. Rohrtenner dieses Typs können bis Flüssigkeitskategorie 3 eingesetzt werden. Wartungspflichtige Armatur nach DIN EN 806-5. Medium: Trinkwasser Schutzklasse: GA Werkstoff des Gehäuses: Rotguss Flüssigkeitskategorie (DIN EN 1717): 3 Max. Mediumtemperatur: 40 Grad C Kvs-Wert: 4,5 Nenndruck: PN 10 Nennweite: 1/2 Zoll Hinweis: Baugleich mit ehem. Honeywell Artikel Fabrikat: Resideo Typ: Braukmann R295-1/2C | PCE | 820.5 | W90 | W
DTN25_II_0627 | Neu | R295-11/2A | Resideo Rohrtrenner R295 | EA1, Rotguss A, 1 1/2 " | Resideo Rohrtrenner R295 Der nicht durchflussgesteuerte Rohrtrenner GA ( Alte Bezeichnung DIN 1988- 4 Einbauart 1) wird als Sicherungsarmatur entsprechend der EN 1717 eingesetzt. Seine Aufgabe ist es ein Rückdrücken, Rückfließen und Rücksaugen von Nichttrinkwasser in das öffentliche Versorgungsnetz zu verhindern. Rohrtenner dieses Typs können bis Flüssigkeitskategorie 3 eingesetzt werden. Wartungspflichtige Armatur nach DIN EN 806-5. Medium: Trinkwasser Schutzklasse: GA Werkstoff des Gehäuses: Rotguss Flüssigkeitskategorie (DIN EN 1717): 3 Max. Mediumtemperatur: 40 Grad C Kvs-Wert: 18 Nenndruck: PN 10 Nennweite: 1 1/2 Zoll Hinweis: Baugleich mit ehem. Honeywell Artikel Fabrikat: Resideo Typ: Braukmann R295-11/2A | PCE | 2523 | W90 | W
DTN25_II_0628 | Neu | R295-11/2C | Resideo Rohrtrenner R295 | EA1, Rotguss C, 1 1/2" | Resideo Rohrtrenner R295 Der nicht durchflussgesteuerte Rohrtrenner GA ( Alte Bezeichnung DIN 1988- 4 Einbauart 1) wird als Sicherungsarmatur entsprechend der EN 1717 eingesetzt. Seine Aufgabe ist es ein Rückdrücken, Rückfließen und Rücksaugen von Nichttrinkwasser in das öffentliche Versorgungsnetz zu verhindern. Rohrtenner dieses Typs können bis Flüssigkeitskategorie 3 eingesetzt werden. Wartungspflichtige Armatur nach DIN EN 806-5. Medium: Trinkwasser Schutzklasse: GA Werkstoff des Gehäuses: Rotguss Flüssigkeitskategorie (DIN EN 1717): 3 Max. Mediumtemperatur: 40 Grad C Kvs-Wert: 18 Nenndruck: PN 10 Nennweite: 1 1/2 Zoll Hinweis: Baugleich mit ehem. Honeywell Artikel Fabrikat: Resideo Typ: Braukmann R295-11/2C | PCE | 2523 | W90 | W
DTN25_II_0629 | Neu | R295-11/4A | Resideo Rohrtrenner R295 | EA1, Rotguss A, 1 1/4 " | Resideo Rohrtrenner R295 Der nicht durchflussgesteuerte Rohrtrenner GA ( Alte Bezeichnung DIN 1988- 4 Einbauart 1) wird als Sicherungsarmatur entsprechend der EN 1717 eingesetzt. Seine Aufgabe ist es ein Rückdrücken, Rückfließen und Rücksaugen von Nichttrinkwasser in das öffentliche Versorgungsnetz zu verhindern. Rohrtenner dieses Typs können bis Flüssigkeitskategorie 3 eingesetzt werden. Wartungspflichtige Armatur nach DIN EN 806-5. Medium: Trinkwasser Schutzklasse: GA Werkstoff des Gehäuses: Rotguss Flüssigkeitskategorie (DIN EN 1717): 3 Max. Mediumtemperatur: 40 Grad C Kvs-Wert: 13 Nenndruck: PN 10 Nennweite: 1 1/4 Zoll Hinweis: Baugleich mit ehem. Honeywell Artikel Fabrikat: Resideo Typ: Braukmann R295-11/4A | PCE | 1943 | W90 | W
DTN25_II_0630 | Neu | R295-11/4C | Resideo Rohrtrenner R295 | EA1, Rotguss C, 1 1/4" | Resideo Rohrtrenner R295 Der nicht durchflussgesteuerte Rohrtrenner GA ( Alte Bezeichnung DIN 1988- 4 Einbauart 1) wird als Sicherungsarmatur entsprechend der EN 1717 eingesetzt. Seine Aufgabe ist es ein Rückdrücken, Rückfließen und Rücksaugen von Nichttrinkwasser in das öffentliche Versorgungsnetz zu verhindern. Rohrtenner dieses Typs können bis Flüssigkeitskategorie 3 eingesetzt werden. Wartungspflichtige Armatur nach DIN EN 806-5. Medium: Trinkwasser Schutzklasse: GA Werkstoff des Gehäuses: Rotguss Flüssigkeitskategorie (DIN EN 1717): 3 Max. Mediumtemperatur: 40 Grad C Kvs-Wert: 13 Nenndruck: PN 10 Nennweite: 1 1/4 Zoll Hinweis: Baugleich mit ehem. Honeywell Artikel Fabrikat: Resideo Typ: Braukmann R295-11/4C | PCE | 1943 | W90 | W
DTN25_II_0631 | Neu | R295-1A | Resideo Rohrtrenner R295 | EA1, Rotguss A, 1 " | Resideo Rohrtrenner R295 Der nicht durchflussgesteuerte Rohrtrenner GA ( Alte Bezeichnung DIN 1988- 4 Einbauart 1) wird als Sicherungsarmatur entsprechend der EN 1717 eingesetzt. Seine Aufgabe ist es ein Rückdrücken, Rückfließen und Rücksaugen von Nichttrinkwasser in das öffentliche Versorgungsnetz zu verhindern. Rohrtenner dieses Typs können bis Flüssigkeitskategorie 3 eingesetzt werden. Wartungspflichtige Armatur nach DIN EN 806-5. Medium: Trinkwasser Schutzklasse: GA Werkstoff des Gehäuses: Rotguss Flüssigkeitskategorie (DIN EN 1717): 3 Max. Mediumtemperatur: 40 Grad C Kvs-Wert: 8 Nenndruck: PN 10 Nennweite: 1 Zoll Hinweis: Baugleich mit ehem. Honeywell Artikel Fabrikat: Resideo Typ: Braukmann R295-1A | PCE | 1289 | W90 | W
DTN25_II_0632 | Neu | R295-1C | Resideo Rohrtrenner R295 | EA1, Rotguss C, 1 " | Resideo Rohrtrenner R295 Der nicht durchflussgesteuerte Rohrtrenner GA ( Alte Bezeichnung DIN 1988- 4 Einbauart 1) wird als Sicherungsarmatur entsprechend der EN 1717 eingesetzt. Seine Aufgabe ist es ein Rückdrücken, Rückfließen und Rücksaugen von Nichttrinkwasser in das öffentliche Versorgungsnetz zu verhindern. Rohrtenner dieses Typs können bis Flüssigkeitskategorie 3 eingesetzt werden. Wartungspflichtige Armatur nach DIN EN 806-5. Medium: Trinkwasser Schutzklasse: GA Werkstoff des Gehäuses: Rotguss Flüssigkeitskategorie (DIN EN 1717): 3 Max. Mediumtemperatur: 40 Grad C Kvs-Wert: 8 Nenndruck: PN 10 Nennweite: 1 Zoll Hinweis: Baugleich mit ehem. Honeywell Artikel Fabrikat: Resideo Typ: Braukmann R295-1C | PCE | 1289 | W90 | W
DTN25_II_0633 | Neu | R295-2A | Resideo Rohrtrenner R295 | EA1, Rotguss A, 2 " | Resideo Rohrtrenner R295 Der nicht durchflussgesteuerte Rohrtrenner GA ( Alte Bezeichnung DIN 1988- 4 Einbauart 1) wird als Sicherungsarmatur entsprechend der EN 1717 eingesetzt. Seine Aufgabe ist es ein Rückdrücken, Rückfließen und Rücksaugen von Nichttrinkwasser in das öffentliche Versorgungsnetz zu verhindern. Rohrtenner dieses Typs können bis Flüssigkeitskategorie 3 eingesetzt werden. Wartungspflichtige Armatur nach DIN EN 806-5. Medium: Trinkwasser Schutzklasse: GA Werkstoff des Gehäuses: Rotguss Flüssigkeitskategorie (DIN EN 1717): 3 Max. Mediumtemperatur: 40 Grad C Kvs-Wert: 27 Nenndruck: PN 10 Nennweite: 2 Zoll Hinweis: Baugleich mit ehem. Honeywell Artikel Fabrikat: Resideo Typ: Braukmann R295-2A | PCE | 3147 | W90 | W
DTN25_II_0634 | Neu | R295-2C | Resideo Rohrtrenner R295 | EA1, Rotguss C, 2" | Resideo Rohrtrenner R295 Der nicht durchflussgesteuerte Rohrtrenner GA ( Alte Bezeichnung DIN 1988- 4 Einbauart 1) wird als Sicherungsarmatur entsprechend der EN 1717 eingesetzt. Seine Aufgabe ist es ein Rückdrücken, Rückfließen und Rücksaugen von Nichttrinkwasser in das öffentliche Versorgungsnetz zu verhindern. Rohrtenner dieses Typs können bis Flüssigkeitskategorie 3 eingesetzt werden. Wartungspflichtige Armatur nach DIN EN 806-5. Medium: Trinkwasser Schutzklasse: GA Werkstoff des Gehäuses: Rotguss Flüssigkeitskategorie (DIN EN 1717): 3 Max. Mediumtemperatur: 40 Grad C Kvs-Wert: 27 Nenndruck: PN 10 Nennweite: 2 Zoll Hinweis: Baugleich mit ehem. Honeywell Artikel Fabrikat: Resideo Typ: Braukmann R295-2C | PCE | 3147 | W90 | W
DTN25_II_0635 | Neu | R295-3/4A | Resideo Rohrtrenner R295 | EA1, Rotguss A, 3/4 " | Resideo Rohrtrenner R295 Der nicht durchflussgesteuerte Rohrtrenner GA ( Alte Bezeichnung DIN 1988- 4 Einbauart 1) wird als Sicherungsarmatur entsprechend der EN 1717 eingesetzt. Seine Aufgabe ist es ein Rückdrücken, Rückfließen und Rücksaugen von Nichttrinkwasser in das öffentliche Versorgungsnetz zu verhindern. Rohrtenner dieses Typs können bis Flüssigkeitskategorie 3 eingesetzt werden. Wartungspflichtige Armatur nach DIN EN 806-5. Medium: Trinkwasser Schutzklasse: GA Werkstoff des Gehäuses: Rotguss Flüssigkeitskategorie (DIN EN 1717): 3 Max. Mediumtemperatur: 40 Grad C Kvs-Wert: 6 Nenndruck: PN 10 Nennweite: 3/4 Zoll Hinweis: Baugleich mit ehem. Honeywell Artikel Fabrikat: Resideo Typ: Braukmann R295-3/4A | PCE | 1020 | W90 | W
DTN25_II_0636 | Neu | R295-3/4C | Resideo Rohrtrenner R295 | EA1, Rotguss C, 3/4 " | Resideo Rohrtrenner R295 Der nicht durchflussgesteuerte Rohrtrenner GA ( Alte Bezeichnung DIN 1988- 4 Einbauart 1) wird als Sicherungsarmatur entsprechend der EN 1717 eingesetzt. Seine Aufgabe ist es ein Rückdrücken, Rückfließen und Rücksaugen von Nichttrinkwasser in das öffentliche Versorgungsnetz zu verhindern. Rohrtenner dieses Typs können bis Flüssigkeitskategorie 3 eingesetzt werden. Wartungspflichtige Armatur nach DIN EN 806-5. Medium: Trinkwasser Schutzklasse: GA Werkstoff des Gehäuses: Rotguss Flüssigkeitskategorie (DIN EN 1717): 3 Max. Mediumtemperatur: 40 Grad C Kvs-Wert: 6 Nenndruck: PN 10 Nennweite: 3/4 Zoll Hinweis: Baugleich mit ehem. Honeywell Artikel Fabrikat: Resideo Typ: Braukmann R295-3/4C | PCE | 1020 | W90 | W
DTN25_II_0637 | Neu | R295H-1/2A | Resideo Rohrtrenner R295H | EA2 vollautom. RG A 1/2 " | Resideo Rohrtrenner R295H Der durchflussgesteuerte Rohrtrenner GB ( Alte Bezeichnung DIN 1988- 4 Einbauart 2) wird als Sicherungsarmatur entsprechend der EN 1717 eingesetzt. Seine Aufgabe ist es ein Rückdrücken, Rückfließen und Rücksaugen von Nichttrinkwasser in das öffentliche Versorgungsnetz zu verhindern. Rohrtrenner dieses Typs können bis Flüssigkeitskategorie 4 eingesetzt werden. Wartungspflichtige Armatur nach DIN EN 806-5. Medium: Trinkwasser Schutzklasse: GB Werkstoff des Gehäuses: Rotguss Flüssigkeitskategorie (DIN EN 1717): 4 Max. Mediumtemperatur: 40 Grad C Kvs-Wert: 2,5 Nenndruck: PN 10 Nennweite: 1/2 Zoll Hinweis: Baugleich mit ehem. Honeywell Artikel Fabrikat: Resideo Typ: Braukmann R295H-1/2A | PCE | 2222 | W90 | W
DTN25_II_0638 | Neu | R295H-11/2A | Resideo Rohrtrenner R295H | EA2 vollautom. RG A 1 1/2 " | Resideo Rohrtrenner R295H Der durchflussgesteuerte Rohrtrenner GB ( Alte Bezeichnung DIN 1988- 4 Einbauart 2) wird als Sicherungsarmatur entsprechend der EN 1717 eingesetzt. Seine Aufgabe ist es ein Rückdrücken, Rückfließen und Rücksaugen von Nichttrinkwasser in das öffentliche Versorgungsnetz zu verhindern. Rohrtrenner dieses Typs können bis Flüssigkeitskategorie 4 eingesetzt werden. Wartungspflichtige Armatur nach DIN EN 806-5. Medium: Trinkwasser Schutzklasse: GB Werkstoff des Gehäuses: Rotguss Flüssigkeitskategorie (DIN EN 1717): 4 Max. Mediumtemperatur: 40 Grad C Kvs-Wert: 14 Nenndruck: PN 10 Nennweite: 1 1/2 Zoll Hinweis: Baugleich mit ehem. Honeywell Artikel Fabrikat: Resideo Typ: Braukmann R295H-11/2A | PCE | 4314 | W90 | W
DTN25_II_0639 | Neu | R295H-11/4A | Resideo Rohrtrenner R295H | EA2 vollautom. RG A 1 1/4 " | Resideo Rohrtrenner R295H Der durchflussgesteuerte Rohrtrenner GB ( Alte Bezeichnung DIN 1988- 4 Einbauart 2) wird als Sicherungsarmatur entsprechend der EN 1717 eingesetzt. Seine Aufgabe ist es ein Rückdrücken, Rückfließen und Rücksaugen von Nichttrinkwasser in das öffentliche Versorgungsnetz zu verhindern. Rohrtrenner dieses Typs können bis Flüssigkeitskategorie 4 eingesetzt werden. Wartungspflichtige Armatur nach DIN EN 806-5. Medium: Trinkwasser Schutzklasse: GB Werkstoff des Gehäuses: Rotguss Flüssigkeitskategorie (DIN EN 1717): 4 Max. Mediumtemperatur: 40 Grad C Kvs-Wert: 10 Nenndruck: PN 10 Nennweite: 1 1/4 Zoll Hinweis: Baugleich mit ehem. Honeywell Artikel Fabrikat: Resideo Typ: Braukmann R295H-11/4A | PCE | 3769 | W90 | W
DTN25_II_0640 | Neu | R295H-1A | Resideo Rohrtrenner R295H | EA2 vollautom. RG A 1 " | Resideo Rohrtrenner R295H Der durchflussgesteuerte Rohrtrenner GB ( Alte Bezeichnung DIN 1988- 4 Einbauart 2) wird als Sicherungsarmatur entsprechend der EN 1717 eingesetzt. Seine Aufgabe ist es ein Rückdrücken, Rückfließen und Rücksaugen von Nichttrinkwasser in das öffentliche Versorgungsnetz zu verhindern. Rohrtrenner dieses Typs können bis Flüssigkeitskategorie 4 eingesetzt werden. Wartungspflichtige Armatur nach DIN EN 806-5. Medium: Trinkwasser Schutzklasse: GB Werkstoff des Gehäuses: Rotguss Flüssigkeitskategorie (DIN EN 1717): 4 Max. Mediumtemperatur: 40 Grad C Kvs-Wert: 4 Nenndruck: PN 10 Nennweite: 1 Zoll Hinweis: Baugleich mit ehem. Honeywell Artikel Fabrikat: Resideo Typ: Braukmann R295H-1A | PCE | 2759 | W90 | W
DTN25_II_0641 | Neu | R295H-2A | Resideo Rohrtrenner R295H | EA2 vollautom. RG A 2 " | Resideo Rohrtrenner R295H Der durchflussgesteuerte Rohrtrenner GB ( Alte Bezeichnung DIN 1988- 4 Einbauart 2) wird als Sicherungsarmatur entsprechend der EN 1717 eingesetzt. Seine Aufgabe ist es ein Rückdrücken, Rückfließen und Rücksaugen von Nichttrinkwasser in das öffentliche Versorgungsnetz zu verhindern. Rohrtrenner dieses Typs können bis Flüssigkeitskategorie 4 eingesetzt werden. Wartungspflichtige Armatur nach DIN EN 806-5. Medium: Trinkwasser Schutzklasse: GB Werkstoff des Gehäuses: Rotguss Flüssigkeitskategorie (DIN EN 1717): 4 Max. Mediumtemperatur: 40 Grad C Kvs-Wert: 16 Nenndruck: PN 10 Nennweite: 2 Zoll Hinweis: Baugleich mit ehem. Honeywell Artikel Fabrikat: Resideo Typ: Braukmann R295H-2A | PCE | 5100 | W90 | W
DTN25_II_0642 | Neu | R295H-3/4A | Resideo Rohrtrenner R295H | EA2 vollautom. RG A 3/4 " | Resideo Rohrtrenner R295H Der durchflussgesteuerte Rohrtrenner GB ( Alte Bezeichnung DIN 1988- 4 Einbauart 2) wird als Sicherungsarmatur entsprechend der EN 1717 eingesetzt. Seine Aufgabe ist es ein Rückdrücken, Rückfließen und Rücksaugen von Nichttrinkwasser in das öffentliche Versorgungsnetz zu verhindern. Rohrtrenner dieses Typs können bis Flüssigkeitskategorie 4 eingesetzt werden. Wartungspflichtige Armatur nach DIN EN 806-5. Medium: Trinkwasser Schutzklasse: GB Werkstoff des Gehäuses: Rotguss Flüssigkeitskategorie (DIN EN 1717): 4 Max. Mediumtemperatur: 40 Grad C Kvs-Wert: 3,5 Nenndruck: PN 10 Nennweite: 3/4 Zoll Hinweis: Baugleich mit ehem. Honeywell Artikel Fabrikat: Resideo Typ: Braukmann R295H-3/4A | PCE | 2458 | W90 | W
DTN25_II_0643 | Neu | R295SA-1/2B | Resideo Rohrtrenner R295SA | EA2, mit Magnetventil, Rotguss B, 1/2 " | Resideo Rohrtrenner R295SA Der durchflussgesteuerte Rohrtrenner GB ( Alte Bezeichnung DIN 1988- 4 Einbauart 2) wird als Sicherungsarmatur entsprechend der EN 1717 eingesetzt. Seine Aufgabe ist es ein Rückdrücken, Rückfließen und Rücksaugen von Nichttrinkwasser in das öffentliche Versorgungsnetz zu verhindern. Rohrtrenner dieses Typs können bis Flüssigkeitskategorie 4 eingesetzt werden. Wartungspflichtige Armatur nach DIN EN 806-5. Medium: Trinkwasser Elektrischer Anschluss: 230 V, 50 Hz Schutzklasse: GB Werkstoff des Gehäuses: Rotguss Flüssigkeitskategorie (DIN EN 1717): 4 Max. Mediumtemperatur: 40 Grad C Kvs-Wert: 4,5 Nenndruck: PN 10 Nennweite: 1/2 Zoll Hinweis: Baugleich mit ehem. Honeywell Artikel Fabrikat: Resideo Typ: Braukmann R295SA-1/2B | PCE | 1838 | W90 | W
DTN25_II_0644 | Neu | R295SA-11/2B | Resideo Rohrtrenner R295SA | EA2, mit Magnetventil, Rotguss B, 1 1/2" | Resideo Rohrtrenner R295SA Der durchflussgesteuerte Rohrtrenner GB ( Alte Bezeichnung DIN 1988- 4 Einbauart 2) wird als Sicherungsarmatur entsprechend der EN 1717 eingesetzt. Seine Aufgabe ist es ein Rückdrücken, Rückfließen und Rücksaugen von Nichttrinkwasser in das öffentliche Versorgungsnetz zu verhindern. Rohrtrenner dieses Typs können bis Flüssigkeitskategorie 4 eingesetzt werden. Wartungspflichtige Armatur nach DIN EN 806-5. Medium: Trinkwasser Elektrischer Anschluss: 230 V, 50 Hz Schutzklasse: GB Werkstoff des Gehäuses: Rotguss Flüssigkeitskategorie (DIN EN 1717): 4 Max. Mediumtemperatur: 40 Grad C Kvs-Wert: 18 Nenndruck: PN 10 Nennweite: 1 1/2 Zoll Hinweis: Baugleich mit ehem. Honeywell Artikel Fabrikat: Resideo Typ: Braukmann R295SA-11/2B | PCE | 3785 | W90 | W
DTN25_II_0645 | Neu | R295SA-11/4B | Resideo Rohrtrenner R295SA | EA2, mit Magnetventil, Rotguss B, 1 1/4" | Resideo Rohrtrenner R295SA Der durchflussgesteuerte Rohrtrenner GB ( Alte Bezeichnung DIN 1988- 4 Einbauart 2) wird als Sicherungsarmatur entsprechend der EN 1717 eingesetzt. Seine Aufgabe ist es ein Rückdrücken, Rückfließen und Rücksaugen von Nichttrinkwasser in das öffentliche Versorgungsnetz zu verhindern. Rohrtrenner dieses Typs können bis Flüssigkeitskategorie 4 eingesetzt werden. Wartungspflichtige Armatur nach DIN EN 806-5. Medium: Trinkwasser Elektrischer Anschluss: 230 V, 50 Hz Schutzklasse: GB Werkstoff des Gehäuses: Rotguss Flüssigkeitskategorie (DIN EN 1717): 4 Max. Mediumtemperatur: 40 Grad C Kvs-Wert: 13 Nenndruck: PN 10 Nennweite: 1 1/4 Zoll Hinweis: Baugleich mit ehem. Honeywell Artikel Fabrikat: Resideo Typ: Braukmann R295SA-11/4B | PCE | 3209 | W90 | W
DTN25_II_0646 | Neu | R295SA-1B | Resideo Rohrtrenner R295SA | EA2, mit Magnetventil, Rotguss B, 1" | Resideo Rohrtrenner R295SA Der durchflussgesteuerte Rohrtrenner GB ( Alte Bezeichnung DIN 1988- 4 Einbauart 2) wird als Sicherungsarmatur entsprechend der EN 1717 eingesetzt. Seine Aufgabe ist es ein Rückdrücken, Rückfließen und Rücksaugen von Nichttrinkwasser in das öffentliche Versorgungsnetz zu verhindern. Rohrtrenner dieses Typs können bis Flüssigkeitskategorie 4 eingesetzt werden. Wartungspflichtige Armatur nach DIN EN 806-5. Medium: Trinkwasser Elektrischer Anschluss: 230 V, 50 Hz Schutzklasse: GB Werkstoff des Gehäuses: Rotguss Flüssigkeitskategorie (DIN EN 1717): 4 Max. Mediumtemperatur: 40 Grad C Kvs-Wert: 8 Nenndruck: PN 10 Nennweite: 1 Zoll Hinweis: Baugleich mit ehem. Honeywell Artikel Fabrikat: Resideo Typ: Braukmann R295SA-1B | PCE | 2318 | W90 | W
DTN25_II_0647 | Neu | R295SA-2B | Resideo Rohrtrenner R295SA | EA2, mit Magnetventil, Rotguss B, 2" | Resideo Rohrtrenner R295SA Der durchflussgesteuerte Rohrtrenner GB ( Alte Bezeichnung DIN 1988- 4 Einbauart 2) wird als Sicherungsarmatur entsprechend der EN 1717 eingesetzt. Seine Aufgabe ist es ein Rückdrücken, Rückfließen und Rücksaugen von Nichttrinkwasser in das öffentliche Versorgungsnetz zu verhindern. Rohrtrenner dieses Typs können bis Flüssigkeitskategorie 4 eingesetzt werden. Wartungspflichtige Armatur nach DIN EN 806-5. Medium: Trinkwasser Elektrischer Anschluss: 230 V, 50 Hz Schutzklasse: GB Werkstoff des Gehäuses: Rotguss Flüssigkeitskategorie (DIN EN 1717): 4 Max. Mediumtemperatur: 40 Grad C Kvs-Wert: 27 Nenndruck: PN 10 Nennweite: 2 Zoll Hinweis: Baugleich mit ehem. Honeywell Artikel Fabrikat: Resideo Typ: Braukmann R295SA-2B | PCE | 4434 | W90 | W
DTN25_II_0648 | Neu | R295SA-3/4B | Resideo Rohrtrenner R295SA | EA2, mit Magnetventil, Rotguss B, 3/4 " | Resideo Rohrtrenner R295SA Der durchflussgesteuerte Rohrtrenner GB ( Alte Bezeichnung DIN 1988- 4 Einbauart 2) wird als Sicherungsarmatur entsprechend der EN 1717 eingesetzt. Seine Aufgabe ist es ein Rückdrücken, Rückfließen und Rücksaugen von Nichttrinkwasser in das öffentliche Versorgungsnetz zu verhindern. Rohrtrenner dieses Typs können bis Flüssigkeitskategorie 4 eingesetzt werden. Wartungspflichtige Armatur nach DIN EN 806-5. Medium: Trinkwasser Elektrischer Anschluss: 230 V, 50 Hz Schutzklasse: GB Werkstoff des Gehäuses: Rotguss Flüssigkeitskategorie (DIN EN 1717): 4 Max. Mediumtemperatur: 40 Grad C Kvs-Wert: 6 Nenndruck: PN 10 Nennweite: 3/4 Zoll Hinweis: Baugleich mit ehem. Honeywell Artikel Fabrikat: Resideo Typ: Braukmann R295SA-3/4B | PCE | 2041 | W90 | W
DTN25_II_0649 | Neu | R295P-100FA | Resideo Rohrtrenner R295P-F | EA1 Flansch GG plvb FA DN 100 | Resideo Rohrtrenner R295P-F Der durchflussgesteuerte Rohrtrenner GB (Alte Bezeichnung DIN 1988- 4 Einbauart 1) wird als Sicherungsarmatur entsprechend der EN 1717 eingesetzt. Seine Aufgabe ist es ein Rückdrücken, Rückfließen und Rücksaugen von Nichttrinkwasser in das öffentliche Versorgungsnetz zu verhindern. Rohrtrenner dieses Typs können bis Flüssigkeitskategorie 3 eingesetzt werden. Wartungspflichtige Armatur nach DIN EN 806-5. Medium: Trinkwasser Schutzklasse: GA Werkstoff des Gehäuses: Grauguss Flüssigkeitskategorie (DIN EN 1717): 3 Max. Mediumtemperatur: 40 Grad C Kvs-Wert: 125 Nenndruck: PN 10 Nennweite: DN 100 Hinweis: Baugleich mit ehem. Honeywell Artikel Fabrikat: Resideo Typ: Braukmann R295P-100FA | PCE | 19062 | W90 | W
DTN25_II_0650 | Neu | R295P-65FA | Resideo Rohrtrenner R295P-F | EA1 Flansch GG plvb FA DN 65 | Resideo Rohrtrenner R295P-F Der durchflussgesteuerte Rohrtrenner GB (Alte Bezeichnung DIN 1988- 4 Einbauart 1) wird als Sicherungsarmatur entsprechend der EN 1717 eingesetzt. Seine Aufgabe ist es ein Rückdrücken, Rückfließen und Rücksaugen von Nichttrinkwasser in das öffentliche Versorgungsnetz zu verhindern. Rohrtrenner dieses Typs können bis Flüssigkeitskategorie 3 eingesetzt werden. Wartungspflichtige Armatur nach DIN EN 806-5. Medium: Trinkwasser Schutzklasse: GA Werkstoff des Gehäuses: Grauguss Flüssigkeitskategorie (DIN EN 1717): 3 Max. Mediumtemperatur: 40 Grad C Kvs-Wert: 50 Nenndruck: PN 10 Nennweite: DN 65 Hinweis: Baugleich mit ehem. Honeywell Artikel Fabrikat: Resideo Typ: Braukmann R295P-65FA | PCE | 12280 | W90 | W
DTN25_II_0651 | Neu | R295P-80FA | Resideo Rohrtrenner R295P-F | EA1 Flansch GG plvb FA DN 80 | Resideo Rohrtrenner R295P-F Der durchflussgesteuerte Rohrtrenner GB (Alte Bezeichnung DIN 1988- 4 Einbauart 1) wird als Sicherungsarmatur entsprechend der EN 1717 eingesetzt. Seine Aufgabe ist es ein Rückdrücken, Rückfließen und Rücksaugen von Nichttrinkwasser in das öffentliche Versorgungsnetz zu verhindern. Rohrtrenner dieses Typs können bis Flüssigkeitskategorie 3 eingesetzt werden. Wartungspflichtige Armatur nach DIN EN 806-5. Medium: Trinkwasser Schutzklasse: GA Werkstoff des Gehäuses: Grauguss Flüssigkeitskategorie (DIN EN 1717): 3 Max. Mediumtemperatur: 40 Grad C Kvs-Wert: 62 Nenndruck: PN 10 Nennweite: DN 80 Hinweis: Baugleich mit ehem. Honeywell Artikel Fabrikat: Resideo Typ: Braukmann R295P-80FA | PCE | 15218 | W90 | W
DTN25_II_0652 | Neu | R295HP-100FA | Resideo Rohrtrenner R295HP-F | EA2 Flansch GG plvb blau FA DN 100 | Resideo Rohrtrenner R295HP-F Der durchflussgesteuerte Rohrtrenner GB ( Alte Bezeichnung DIN 1988- 4 Einbauart 2) wird als Sicherungsarmatur entsprechend der EN 1717 eingesetzt. Seine Aufgabe ist es ein Rückdrücken, Rückfließen und Rücksaugen von Nichttrinkwasser in das öffentliche Versorgungsnetz zu verhindern. Rohrtrenner dieses Typs können bis Flüssigkeitskategorie 4 eingesetzt werden. Wartungspflichtige Armatur nach DIN EN 806-5. Medium: Trinkwasser Schutzklasse: GB Werkstoff des Gehäuses: Grauguss Flüssigkeitskategorie (DIN EN 1717): 4 Max. Mediumtemperatur: 40 Grad C Kvs-Wert: 50 Nenndruck: PN 10 Nennweite: DN 100 Hinweis: Baugleich mit ehem. Honeywell Artikel Fabrikat: Resideo Typ: Braukmann R295HP-100FA | PCE | 20689 | W90 | W
DTN25_II_0653 | Neu | R295HP-65FA | Resideo Rohrtrenner R295HP-F | EA2 Flansch GG plvb blau FA DN 65 | Resideo Rohrtrenner R295HP-F Der durchflussgesteuerte Rohrtrenner GB ( Alte Bezeichnung DIN 1988- 4 Einbauart 2) wird als Sicherungsarmatur entsprechend der EN 1717 eingesetzt. Seine Aufgabe ist es ein Rückdrücken, Rückfließen und Rücksaugen von Nichttrinkwasser in das öffentliche Versorgungsnetz zu verhindern. Rohrtrenner dieses Typs können bis Flüssigkeitskategorie 4 eingesetzt werden. Wartungspflichtige Armatur nach DIN EN 806-5. Medium: Trinkwasser Schutzklasse: GB Werkstoff des Gehäuses: Grauguss Flüssigkeitskategorie (DIN EN 1717): 4 Max. Mediumtemperatur: 40 Grad C Kvs-Wert: 24 Nenndruck: PN 10 Nennweite: DN 65 Hinweis: Baugleich mit ehem. Honeywell Artikel Fabrikat: Resideo Typ: Braukmann R295HP-65FA | PCE | 13642 | W90 | W
DTN25_II_0654 | Neu | R295HP-80FA | Resideo Rohrtrenner R295HP-F | EA2 Flansch GG plvb blau FA DN 80 | Resideo Rohrtrenner R295HP-F Der durchflussgesteuerte Rohrtrenner GB ( Alte Bezeichnung DIN 1988- 4 Einbauart 2) wird als Sicherungsarmatur entsprechend der EN 1717 eingesetzt. Seine Aufgabe ist es ein Rückdrücken, Rückfließen und Rücksaugen von Nichttrinkwasser in das öffentliche Versorgungsnetz zu verhindern. Rohrtrenner dieses Typs können bis Flüssigkeitskategorie 4 eingesetzt werden. Wartungspflichtige Armatur nach DIN EN 806-5. Medium: Trinkwasser Schutzklasse: GB Werkstoff des Gehäuses: Grauguss Flüssigkeitskategorie (DIN EN 1717): 4 Max. Mediumtemperatur: 40 Grad C Kvs-Wert: 35 Nenndruck: PN 10 Nennweite: DN 80 Hinweis: Baugleich mit ehem. Honeywell Artikel Fabrikat: Resideo Typ: Braukmann R295HP-80FA | PCE | 16693 | W90 | W
DTN25_II_0655 | Neu | R295SP-100FA | Resideo Rohrtrenner R295SP-F | EA2 Flansch GG plvb blau FA DN 100 | Resideo Rohrtrenner R295SP-F Rohrtrenner dieses Typs werden als Sicherungsarmatur entsprechend der EN 1717 - "Technische Regeln für Trinkwasser-Installationen" und DIN1988, Teil 4, Einbauart 2 eingesetzt. Ihre Aufgabe ist es, ein Rückdrücken, Rückfließen und Rücksaugen von Nichttrinkwasser in das öffentliche Versorgungsnetz zu verhindern. Rohrtrenner dieses Typs können zur Absicherung bis einschließlich Flüssigkeitskategorie 4 (giftige, sehr giftige, krebserzeugende, radioaktive Stoffe) verwendet werden. Das Umschalten von Trenn- in Durchflussstellung kann durch eine hydraulische oder elektrisch/elektronische Steuereinheit erfolgen. Wartungspflichtige Armatur nach DIN EN 806-5. Medium: Trinkwasser Elektrischer Anschluss: 230 V, 50 Hz Schutzklasse: GB Werkstoff des Gehäuses: Grauguss Flüssigkeitskategorie (DIN EN 1717): 4 Max. Mediumtemperatur: 40 Grad C Kvs-Wert: 125 Nenndruck: PN 10 Nennweite: DN 100 Hinweis: Baugleich mit ehem. Honeywell Artikel Fabrikat: Resideo Typ: Braukmann R295SP-100FA | PCE | 20410 | W90 | W
DTN25_II_0656 | Neu | R295SP-65FA | Resideo Rohrtrenner R295SP-F | EA2 Flansch GG plvb blau FA DN 65 | Resideo Rohrtrenner R295SP-F Rohrtrenner dieses Typs werden als Sicherungsarmatur entsprechend der EN 1717 - "Technische Regeln für Trinkwasser-Installationen" und DIN1988, Teil 4, Einbauart 2 eingesetzt. Ihre Aufgabe ist es, ein Rückdrücken, Rückfließen und Rücksaugen von Nichttrinkwasser in das öffentliche Versorgungsnetz zu verhindern. Rohrtrenner dieses Typs können zur Absicherung bis einschließlich Flüssigkeitskategorie 4 (giftige, sehr giftige, krebserzeugende, radioaktive Stoffe) verwendet werden. Das Umschalten von Trenn- in Durchflussstellung kann durch eine hydraulische oder elektrisch/elektronische Steuereinheit erfolgen. Wartungspflichtige Armatur nach DIN EN 806-5. Medium: Trinkwasser Elektrischer Anschluss: 230 V, 50 Hz Schutzklasse: GB Werkstoff des Gehäuses: Grauguss Flüssigkeitskategorie (DIN EN 1717): 4 Max. Mediumtemperatur: 40 Grad C Kvs-Wert: 50 Nenndruck: PN 10 Nennweite: DN 65 Hinweis: Baugleich mit ehem. Honeywell Artikel Fabrikat: Resideo Typ: Braukmann R295SP-65FA | PCE | 13353 | W90 | W
DTN25_II_0657 | Neu | R295SP-80FA | Resideo Rohrtrenner R295SP-F | EA2 Flansch GG plvb blau FA DN 80 | Resideo Rohrtrenner R295SP-F Rohrtrenner dieses Typs werden als Sicherungsarmatur entsprechend der EN 1717 - "Technische Regeln für Trinkwasser-Installationen" und DIN1988, Teil 4, Einbauart 2 eingesetzt. Ihre Aufgabe ist es, ein Rückdrücken, Rückfließen und Rücksaugen von Nichttrinkwasser in das öffentliche Versorgungsnetz zu verhindern. Rohrtrenner dieses Typs können zur Absicherung bis einschließlich Flüssigkeitskategorie 4 (giftige, sehr giftige, krebserzeugende, radioaktive Stoffe) verwendet werden. Das Umschalten von Trenn- in Durchflussstellung kann durch eine hydraulische oder elektrisch/elektronische Steuereinheit erfolgen. Wartungspflichtige Armatur nach DIN EN 806-5. Medium: Trinkwasser Elektrischer Anschluss: 230 V, 50 Hz Nenndruck: PN 10 Schutzklasse: GB Kvs-Wert: 62 Werkstoff des Gehäuses: Grauguss Flüssigkeitskategorie (DIN EN 1717): 4 Max. Mediumtemperatur: 40 Grad C Nennweite: DN 80 Hinweis: Baugleich mit ehem. Honeywell Artikel Fabrikat: Resideo Typ: Braukmann R295SP-80FA | PCE | 16406 | W90 | W
DTN25_II_0658 | Neu | BA298I-100FA | Resideo Systemtrenner BA298I-F | Bauart BA, Edelstahl FA, DN 100 | Resideo Systemtrenner BA298I-F Absicherung nach Euronorm (Entwurf). Gehäuse und alle weiteren Metallteile aus Edelstahl 1.4305. Dichtungen aus EPDM. Alle Materialien bleifrei mit einem Bleianteil kleiner 0,1%. Der Systemtrenner nach dem Dreikammernprinzip besteht aus zwei Rückflussverhinderern, einem Ablassventil und drei Kugelhähnen zum Anschluss eines Differenzdruck-Manometers. Geeignet für vollentsalztes Wasser bis 65 Grad C und in Bereichen, in denen Buntmetalle unzulässig sind (andere Medien auf Anfrage). Absicherung gegen Rückfließen, Rückdrücken und Rücksaugen von Flüssigkeiten der gefahrenklasse 4 (nach DIN 1988, Teil 4 und DIN EN 1717). Wartungspflichtige Armatur nach DIN EN 806-5. Medium: Trinkwasser Schutzklasse: BA Werkstoff des Gehäuses: nichtrostender Stahl Flüssigkeitskategorie (DIN EN 1717): 4 Max. Mediumtemperatur: 65 Grad C Kvs-Wert: 85 Nenndruck: PN 10 Nennweite: DN 100 Hinweis: Baugleich mit ehem. Honeywell Artikel Fabrikat: Resideo Typ: Braukmann BA298I-100FA | PCE | 17283 | W3 | W
DTN25_II_0659 | Neu | BA298I-150FA | Resideo Systemtrenner BA298I-F | Bauart BA, Edelstahl FA, DN 150 | Resideo Systemtrenner BA298I-F Absicherung nach Euronorm (Entwurf). Gehäuse und alle weiteren Metallteile aus Edelstahl 1.4305. Dichtungen aus EPDM. Alle Materialien bleifrei mit einem Bleianteil kleiner 0,1%. Der Systemtrenner nach dem Dreikammernprinzip besteht aus zwei Rückflussverhinderern, einem Ablassventil und drei Kugelhähnen zum Anschluss eines Differenzdruck-Manometers. Geeignet für vollentsalztes Wasser bis 65 Grad C und in Bereichen, in denen Buntmetalle unzulässig sind (andere Medien auf Anfrage). Absicherung gegen Rückfließen, Rückdrücken und Rücksaugen von Flüssigkeiten der gefahrenklasse 4 (nach DIN 1988, Teil 4 und DIN EN 1717). Wartungspflichtige Armatur nach DIN EN 806-5. Medium: Trinkwasser Schutzklasse: BA Werkstoff des Gehäuses: nichtrostender Stahl Flüssigkeitskategorie (DIN EN 1717): 4 Max. Mediumtemperatur: 65 Grad C Kvs-Wert: 191 Nenndruck: PN 10 Nennweite: DN 150 Hinweis: Baugleich mit ehem. Honeywell Artikel Fabrikat: Resideo Typ: Braukmann BA298I-150FA | PCE | 23245 | W3 | W
DTN25_II_0660 | Neu | BA298I-65FA | Resideo Systemtrenner BA298I-F | Bauart BA, Edelstahl FA, DN 65 | Resideo Systemtrenner BA298I-F Absicherung nach Euronorm (Entwurf). Gehäuse und alle weiteren Metallteile aus Edelstahl 1.4305. Dichtungen aus EPDM. Alle Materialien bleifrei mit einem Bleianteil kleiner 0,1%. Der Systemtrenner nach dem Dreikammernprinzip besteht aus zwei Rückflussverhinderern, einem Ablassventil und drei Kugelhähnen zum Anschluss eines Differenzdruck-Manometers. Geeignet für vollentsalztes Wasser bis 65 Grad C und in Bereichen, in denen Buntmetalle unzulässig sind (andere Medien auf Anfrage). Absicherung gegen Rückfließen, Rückdrücken und Rücksaugen von Flüssigkeiten der gefahrenklasse 4 (nach DIN 1988, Teil 4 und DIN EN 1717). Wartungspflichtige Armatur nach DIN EN 806-5. Medium: Trinkwasser Schutzklasse: BA Werkstoff des Gehäuses: nichtrostender Stahl Flüssigkeitskategorie (DIN EN 1717): 4 Max. Mediumtemperatur: 65 Grad C Kvs-Wert: 45 Nenndruck: PN 10 Nennweite: DN 65 Hinweis: Baugleich mit ehem. Honeywell Artikel Fabrikat: Resideo Typ: Braukmann BA298I-65FA | PCE | 12511 | W3 | W
DTN25_II_0661 | Neu | BA298I-80FA | Resideo Systemtrenner BA298I-F | Bauart BA, Edelstahl FA, DN 80 | Resideo Systemtrenner BA298I-F Absicherung nach Euronorm (Entwurf). Gehäuse und alle weiteren Metallteile aus Edelstahl 1.4305. Dichtungen aus EPDM. Alle Materialien bleifrei mit einem Bleianteil kleiner 0,1%. Der Systemtrenner nach dem Dreikammernprinzip besteht aus zwei Rückflussverhinderern, einem Ablassventil und drei Kugelhähnen zum Anschluss eines Differenzdruck-Manometers. Geeignet für vollentsalztes Wasser bis 65 Grad C und in Bereichen, in denen Buntmetalle unzulässig sind (andere Medien auf Anfrage). Absicherung gegen Rückfließen, Rückdrücken und Rücksaugen von Flüssigkeiten der gefahrenklasse 4 (nach DIN 1988, Teil 4 und DIN EN 1717). Wartungspflichtige Armatur nach DIN EN 806-5. Medium: Trinkwasser Schutzklasse: BA Werkstoff des Gehäuses: nichtrostender Stahl Flüssigkeitskategorie (DIN EN 1717): 4 Max. Mediumtemperatur: 65 Grad C Kvs-Wert: 54 Nenndruck: PN 10 Nennweite: DN 80 Hinweis: Baugleich mit ehem. Honeywell Artikel Fabrikat: Resideo Typ: Braukmann BA298I-80FA | PCE | 13631 | W3 | W
DTN25_II_0662 | Neu | SM152-1/2AA | Resideo Membran-Sicherheitsventil SM152 | Messing AA, 1/2" | Resideo Membran-Sicherheitsventil SM152 mit Sicherheitsventil-Austauschsatz A152. Für geschlossene Wassererwärmer nach DIN 4753, Teil 1 und DIN 1988. Sicherheitsventil-Austauschsatz bauteilgeprüft gemäß TRD 721 und nach den Bestimmungen gemäß AD-Merkblatt A2. Gehäuse aus Messing, Federhaube aus hochwertigem Kunststoff, Membrane und Dichtscheibe aus heißwasserbeständigem Elastomer. Mit Anlüftvorrichtung. In Eckausführung mit beiderseits Innengewinde. Medium: Trinkwasser Werkstoff des Gehäuses: Messing, entzinkungsbeständig Druckstufe Artikel: PN 16 Überströmdruck: 6-6 bar Nennweite: 1/2" Mediumtemperatur: 2-95 Grad C Hinweis: Baugleich mit ehem. Honeywell Artikel Fabrikat: Resideo Typ: Braukmann SM152-1/2AA | PCE | 56 | W4 | W
DTN25_II_0663 | Neu | SM152-1/2AB | Resideo Membran-Sicherheitsventil SM152 | Messing AB, 1/2" | Resideo Membran-Sicherheitsventil SM152 mit Sicherheitsventil-Austauschsatz A152. Für geschlossene Wassererwärmer nach DIN 4753, Teil 1 und DIN 1988. Sicherheitsventil-Austauschsatz bauteilgeprüft gemäß TRD 721 und nach den Bestimmungen gemäß AD-Merkblatt A2. Gehäuse aus Messing, Federhaube aus hochwertigem Kunststoff, Membrane und Dichtscheibe aus heißwasserbeständigem Elastomer. Mit Anlüftvorrichtung. In Eckausführung mit beiderseits Innengewinde. Medium: Trinkwasser Werkstoff des Gehäuses: Messing, entzinkungsbeständig Druckstufe Artikel: PN 16 Überströmdruck: 8-8 bar Nennweite: 1/2" Mediumtemperatur: 2-95 Grad C Hinweis: Baugleich mit ehem. Honeywell Artikel Fabrikat: Resideo Typ: Braukmann SM152-1/2AB | PCE | 56 | W4 | W
DTN25_II_0664 | Neu | SM152-1/2AC | Resideo Membran-Sicherheitsventil SM152 | Messing AC, 1/2" | Resideo Membran-Sicherheitsventil SM152 mit Sicherheitsventil-Austauschsatz A152. Für geschlossene Wassererwärmer nach DIN 4753, Teil 1 und DIN 1988. Sicherheitsventil-Austauschsatz bauteilgeprüft gemäß TRD 721 und nach den Bestimmungen gemäß AD-Merkblatt A2. Gehäuse aus Messing, Federhaube aus hochwertigem Kunststoff, Membrane und Dichtscheibe aus heißwasserbeständigem Elastomer. Mit Anlüftvorrichtung. In Eckausführung mit beiderseits Innengewinde. Medium: Trinkwasser Werkstoff des Gehäuses: Messing, entzinkungsbeständig Druckstufe Artikel: PN 16 Überströmdruck: 10-10 bar Nennweite: 1/2" Mediumtemperatur: 2-95 Grad C Hinweis: Baugleich mit ehem. Honeywell Artikel Fabrikat: Resideo Typ: Braukmann SM152-1/2AC | PCE | 56 | W4 | W
DTN25_II_0665 | Neu | SM152-11/4AA | Resideo Membran-Sicherheitsventil SM152 | Messing AA, 1 1/4" | Resideo Membran-Sicherheitsventil SM152 mit Sicherheitsventil-Austauschsatz A152. Für geschlossene Wassererwärmer nach DIN 4753, Teil 1 und DIN 1988. Sicherheitsventil-Austauschsatz bauteilgeprüft gemäß TRD 721 und nach den Bestimmungen gemäß AD-Merkblatt A2. Gehäuse aus Messing, Federhaube aus hochwertigem Kunststoff, Membrane und Dichtscheibe aus heißwasserbeständigem Elastomer. Mit Anlüftvorrichtung. In Eckausführung mit beiderseits Innengewinde. Medium: Trinkwasser Werkstoff des Gehäuses: Messing, entzinkungsbeständig Druckstufe Artikel: PN 16 Überströmdruck: 6-6 bar Nennweite: 1 1/4" Mediumtemperatur: 2-95 Grad C Hinweis: Baugleich mit ehem. Honeywell Artikel Fabrikat: Resideo Typ: Braukmann SM152-11/4AA | PCE | 146 | W4 | W
DTN25_II_0666 | Neu | SM152-11/4AB | Resideo Membran-Sicherheitsventil SM152 | Messing AB, 1 1/4" | Resideo Membran-Sicherheitsventil SM152 mit Sicherheitsventil-Austauschsatz A152. Für geschlossene Wassererwärmer nach DIN 4753, Teil 1 und DIN 1988. Sicherheitsventil-Austauschsatz bauteilgeprüft gemäß TRD 721 und nach den Bestimmungen gemäß AD-Merkblatt A2. Gehäuse aus Messing, Federhaube aus hochwertigem Kunststoff, Membrane und Dichtscheibe aus heißwasserbeständigem Elastomer. Mit Anlüftvorrichtung. In Eckausführung mit beiderseits Innengewinde. Medium: Trinkwasser Werkstoff des Gehäuses: Messing, entzinkungsbeständig Druckstufe Artikel: PN 16 Überströmdruck: 8-8 bar Nennweite: 1 1/4" Mediumtemperatur: 2-95 Grad C Hinweis: Baugleich mit ehem. Honeywell Artikel Fabrikat: Resideo Typ: Braukmann SM152-11/4AB | PCE | 146 | W4 | W
DTN25_II_0667 | Neu | SM152-11/4AC | Resideo Membran-Sicherheitsventil SM152 | Messing AC, 1 1/4" | Resideo Membran-Sicherheitsventil SM152 mit Sicherheitsventil-Austauschsatz A152. Für geschlossene Wassererwärmer nach DIN 4753, Teil 1 und DIN 1988. Sicherheitsventil-Austauschsatz bauteilgeprüft gemäß TRD 721 und nach den Bestimmungen gemäß AD-Merkblatt A2. Gehäuse aus Messing, Federhaube aus hochwertigem Kunststoff, Membrane und Dichtscheibe aus heißwasserbeständigem Elastomer. Mit Anlüftvorrichtung. In Eckausführung mit beiderseits Innengewinde. Medium: Trinkwasser Werkstoff des Gehäuses: Messing, entzinkungsbeständig Druckstufe Artikel: PN 16 Überströmdruck: 10-10 bar Nennweite: 1 1/4" Mediumtemperatur: 2-95 Grad C Hinweis: Baugleich mit ehem. Honeywell Artikel Fabrikat: Resideo Typ: Braukmann SM152-11/4AC | PCE | 146 | W4 | W
DTN25_II_0668 | Neu | SM152-1AA | Resideo Membran-Sicherheitsventil SM152 | Messing AA, 1" | Resideo Membran-Sicherheitsventil SM152 mit Sicherheitsventil-Austauschsatz A152. Für geschlossene Wassererwärmer nach DIN 4753, Teil 1 und DIN 1988. Sicherheitsventil-Austauschsatz bauteilgeprüft gemäß TRD 721 und nach den Bestimmungen gemäß AD-Merkblatt A2. Gehäuse aus Messing, Federhaube aus hochwertigem Kunststoff, Membrane und Dichtscheibe aus heißwasserbeständigem Elastomer. Mit Anlüftvorrichtung. In Eckausführung mit beiderseits Innengewinde. Medium: Trinkwasser Werkstoff des Gehäuses: Messing, entzinkungsbeständig Druckstufe Artikel: PN 16 Überströmdruck: 6-6 bar Nennweite: 1" Mediumtemperatur: 2-95 Grad C Hinweis: Baugleich mit ehem. Honeywell Artikel Fabrikat: Resideo Typ: Braukmann SM152-1AA | PCE | 94.5 | W4 | W
DTN25_II_0669 | Neu | SM152-1AB | Resideo Membran-Sicherheitsventil SM152 | Messing AB, 1" | Resideo Membran-Sicherheitsventil SM152 mit Sicherheitsventil-Austauschsatz A152. Für geschlossene Wassererwärmer nach DIN 4753, Teil 1 und DIN 1988. Sicherheitsventil-Austauschsatz bauteilgeprüft gemäß TRD 721 und nach den Bestimmungen gemäß AD-Merkblatt A2. Gehäuse aus Messing, Federhaube aus hochwertigem Kunststoff, Membrane und Dichtscheibe aus heißwasserbeständigem Elastomer. Mit Anlüftvorrichtung. In Eckausführung mit beiderseits Innengewinde. Medium: Trinkwasser Werkstoff des Gehäuses: Messing, entzinkungsbeständig Druckstufe Artikel: PN 16 Überströmdruck: 8-8 bar Nennweite: 1" Mediumtemperatur: 2-95 Grad C Hinweis: Baugleich mit ehem. Honeywell Artikel Fabrikat: Resideo Typ: Braukmann SM152-1AB | PCE | 94.5 | W4 | W
DTN25_II_0670 | Neu | SM152-1AC | Resideo Membran-Sicherheitsventil SM152 | Messing AC, 1" | Resideo Membran-Sicherheitsventil SM152 mit Sicherheitsventil-Austauschsatz A152. Für geschlossene Wassererwärmer nach DIN 4753, Teil 1 und DIN 1988. Sicherheitsventil-Austauschsatz bauteilgeprüft gemäß TRD 721 und nach den Bestimmungen gemäß AD-Merkblatt A2. Gehäuse aus Messing, Federhaube aus hochwertigem Kunststoff, Membrane und Dichtscheibe aus heißwasserbeständigem Elastomer. Mit Anlüftvorrichtung. In Eckausführung mit beiderseits Innengewinde. Medium: Trinkwasser Werkstoff des Gehäuses: Messing, entzinkungsbeständig Druckstufe Artikel: PN 16 Überströmdruck: 10-10 bar Nennweite: 1" Mediumtemperatur: 2-95 Grad C Hinweis: Baugleich mit ehem. Honeywell Artikel Fabrikat: Resideo Typ: Braukmann SM152-1AC | PCE | 94.5 | W4 | W
DTN25_II_0671 | Neu | SM152-3/4AA | Resideo Membran-Sicherheitsventil SM152 | Messing AA, 3/4" | Resideo Membran-Sicherheitsventil SM152 mit Sicherheitsventil-Austauschsatz A152. Für geschlossene Wassererwärmer nach DIN 4753, Teil 1 und DIN 1988. Sicherheitsventil-Austauschsatz bauteilgeprüft gemäß TRD 721 und nach den Bestimmungen gemäß AD-Merkblatt A2. Gehäuse aus Messing, Federhaube aus hochwertigem Kunststoff, Membrane und Dichtscheibe aus heißwasserbeständigem Elastomer. Mit Anlüftvorrichtung. In Eckausführung mit beiderseits Innengewinde. Medium: Trinkwasser Werkstoff des Gehäuses: Messing, entzinkungsbeständig Druckstufe Artikel: PN 16 Überströmdruck: 6-6 bar Nennweite: 3/4" Mediumtemperatur: 2-95 Grad C Hinweis: Baugleich mit ehem. Honeywell Artikel Fabrikat: Resideo Typ: Braukmann SM152-3/4AA | PCE | 63.5 | W4 | W
DTN25_II_0672 | Neu | SM152-3/4AB | Resideo Membran-Sicherheitsventil SM152 | Messing AB, 3/4" | Resideo Membran-Sicherheitsventil SM152 mit Sicherheitsventil-Austauschsatz A152. Für geschlossene Wassererwärmer nach DIN 4753, Teil 1 und DIN 1988. Sicherheitsventil-Austauschsatz bauteilgeprüft gemäß TRD 721 und nach den Bestimmungen gemäß AD-Merkblatt A2. Gehäuse aus Messing, Federhaube aus hochwertigem Kunststoff, Membrane und Dichtscheibe aus heißwasserbeständigem Elastomer. Mit Anlüftvorrichtung. In Eckausführung mit beiderseits Innengewinde. Medium: Trinkwasser Werkstoff des Gehäuses: Messing, entzinkungsbeständig Druckstufe Artikel: PN 16 Überströmdruck: 8-8 bar Nennweite: 3/4" Mediumtemperatur: 2-95 Grad C Hinweis: Baugleich mit ehem. Honeywell Artikel Fabrikat: Resideo Typ: Braukmann SM152-3/4AB | PCE | 63.5 | W4 | W
DTN25_II_0673 | Neu | SM152-3/4AC | Resideo Membran-Sicherheitsventil SM152 | Messing AC, 3/4" | Resideo Membran-Sicherheitsventil SM152 mit Sicherheitsventil-Austauschsatz A152. Für geschlossene Wassererwärmer nach DIN 4753, Teil 1 und DIN 1988. Sicherheitsventil-Austauschsatz bauteilgeprüft gemäß TRD 721 und nach den Bestimmungen gemäß AD-Merkblatt A2. Gehäuse aus Messing, Federhaube aus hochwertigem Kunststoff, Membrane und Dichtscheibe aus heißwasserbeständigem Elastomer. Mit Anlüftvorrichtung. In Eckausführung mit beiderseits Innengewinde. Medium: Trinkwasser Werkstoff des Gehäuses: Messing, entzinkungsbeständig Druckstufe Artikel: PN 16 Überströmdruck: 10-10 bar Nennweite: 3/4" Mediumtemperatur: 2-95 Grad C Hinweis: Baugleich mit ehem. Honeywell Artikel Fabrikat: Resideo Typ: Braukmann SM152-3/4AC | PCE | 63.5 | W4 | W
DTN25_II_0674 | Neu | TM200-3/4A | Resideo Wassermischer TM200 | thermostatisch, Messing A, 3/4 " | Resideo Wassermischer TM200 Mit Verbrühschutz. Hochempfindlicher Thermostat mit guter Umspülung durch das Mischwasser auch bei kleinen Entnahmemengen. Gehäuse aus Messing, verkalkungsunempfindliche Ausführung mit Gleitteilen aus Kunststoff. Temperatureinstellung am Handrad. Mit Schutzkappe zur Fixierung der eingestellten Mischtemperatur. (Der Einbau einer Kaltwasserbremse, Typ KB191, in die Zirkulationsleitung wird empfohlen, damit an den Zapfstellen nicht Kaltwasser über die Zirkulationsleitung beigemischt wird). Einstellbereich: 30 Grad C bis 60 Grad C Nenndruck: PN 10 Werkstoff des Gehäuses: Messing entzinkungsbeständig Anschlüsse: Außengewindetülle Nennweite: DN 20 Mediumtemperatur: 2-90 Grad C Regelcharakteristik: gleichprozentig/linear Serie: TM200 Hinweis: Baugleich mit ehem. Honeywell Artikel Fabrikat: Resideo Typ: Braukmann TM200-3/4A | PCE | 213.5 | W4 | W
DTN25_II_0675 | Neu | KB191-3/4 | Resideo Kaltwasserbremse KB191 | Messing 3/4 " | Resideo Kaltwasserbremse KB191 Gehäuse aus Messing, Innenteile aus hochwertigem Kunststoff. passend für: 3/4" Fabrikat: Resideo Typ: Braukmann KB191-3/4 | PCE | 55.5 | W4 | W
DTN25_II_0676 | Neu | VR170-1/2A | Resideo Schwimmerventil VR170 | Messing A, 1/2 " | Resideo Schwimmerventil VR170 Zur Niveauregelung in Wasservorratsbehältern. Gehäuse bis R 2" und Kolben aus Messing, Gehäuse R 2 1/2" aus Rotguss. Hebel R 1/2" bis R 1" aus Messing, R 1 1/4" bis R 2" aus nichtrostendem Stahl. Dichtung aus Perbunan. Schwimmer waagrecht und senkrecht verstellbar. Medium: Wasser Werkstoff des Gehäuses: Messing Druckstufe Artikel: PN 8 Mit Schwimmer: false Material Schwimmer: wahlweise Kunststoff oder Edelstahl (siehe Zubehör) Max. Mediumtemperatur: 90 Grad C Kvs-Wert: 2 Nennweite: 1/2 Zoll Hinweis: Baugleich mit ehem. Honeywell Artikel Fabrikat: Resideo Typ: Braukmann VR170-1/2A | PCE | 189.5 | W4 | W
DTN25_II_0677 | Neu | VR170-11/2A | Resideo Schwimmerventil VR170 | Messing A, 1 1/2 " | Resideo Schwimmerventil VR170 Zur Niveauregelung in Wasservorratsbehältern. Gehäuse bis R 2" und Kolben aus Messing, Gehäuse R 2 1/2" aus Rotguss. Hebel R 1/2" bis R 1" aus Messing, R 1 1/4" bis R 2" aus nichtrostendem Stahl. Dichtung aus Perbunan. Schwimmer waagrecht und senkrecht verstellbar. Medium: Wasser Werkstoff des Gehäuses: Messing Druckstufe Artikel: PN 8 Mit Schwimmer: false Material Schwimmer: wahlweise Kunststoff oder Edelstahl (siehe Zubehör) Max. Mediumtemperatur: 90 Grad C Kvs-Wert: 13 Nennweite: 1 1/2 Zoll Hinweis: Baugleich mit ehem. Honeywell Artikel Fabrikat: Resideo Typ: Braukmann VR170-11/2A | PCE | 469.5 | W4 | W
DTN25_II_0678 | Neu | VR170-11/4A | Resideo Schwimmerventil VR170 | Messing A, 1 1/4 " | Resideo Schwimmerventil VR170 Zur Niveauregelung in Wasservorratsbehältern. Gehäuse bis R 2" und Kolben aus Messing, Gehäuse R 2 1/2" aus Rotguss. Hebel R 1/2" bis R 1" aus Messing, R 1 1/4" bis R 2" aus nichtrostendem Stahl. Dichtung aus Perbunan. Schwimmer waagrecht und senkrecht verstellbar. Medium: Wasser Werkstoff des Gehäuses: Messing Druckstufe Artikel: PN 8 Mit Schwimmer: false Material Schwimmer: wahlweise Kunststoff oder Edelstahl (siehe Zubehör) Max. Mediumtemperatur: 90 Grad C Kvs-Wert: 9,4 Nennweite: 1 1/4 Zoll Hinweis: Baugleich mit ehem. Honeywell Artikel Fabrikat: Resideo Typ: Braukmann VR170-11/4A | PCE | 385.5 | W4 | W
DTN25_II_0679 | Neu | VR170-1A | Resideo Schwimmerventil VR170 | Messing A, 1 " | Resideo Schwimmerventil VR170 Zur Niveauregelung in Wasservorratsbehältern. Gehäuse bis R 2" und Kolben aus Messing, Gehäuse R 2 1/2" aus Rotguss. Hebel R 1/2" bis R 1" aus Messing, R 1 1/4" bis R 2" aus nichtrostendem Stahl. Dichtung aus Perbunan. Schwimmer waagrecht und senkrecht verstellbar. Medium: Wasser Werkstoff des Gehäuses: Messing Druckstufe Artikel: PN 8 Mit Schwimmer: false Material Schwimmer: wahlweise Kunststoff oder Edelstahl (siehe Zubehör) Max. Mediumtemperatur: 90 Grad C Kvs-Wert: 5,5 Nennweite: 1 Zoll Hinweis: Baugleich mit ehem. Honeywell Artikel Fabrikat: Resideo Typ: Braukmann VR170-1A | PCE | 236 | W4 | W
DTN25_II_0680 | Neu | VR170-21/2A | Resideo Schwimmerventil VR170 | Messing A, 2 1/2 " | Resideo Schwimmerventil VR170 Zur Niveauregelung in Wasservorratsbehältern. Gehäuse bis R 2" und Kolben aus Messing, Gehäuse R 2 1/2" aus Rotguss. Hebel R 1/2" bis R 1" aus Messing, R 1 1/4" bis R 2" aus nichtrostendem Stahl. Dichtung aus Perbunan. Schwimmer waagrecht und senkrecht verstellbar. Medium: Wasser Werkstoff des Gehäuses: Rotguss Druckstufe Artikel: PN 8 Mit Schwimmer: false Material Schwimmer: wahlweise Kunststoff oder Edelstahl (siehe Zubehör) Max. Mediumtemperatur: 90 Grad C Kvs-Wert: 21 Nennweite: 2 1/2 Zoll Hinweis: Baugleich mit ehem. Honeywell Artikel Fabrikat: Resideo Typ: Braukmann VR170-21/2A | PCE | 1056 | W4 | W
DTN25_II_0681 | Neu | VR170-2A | Resideo Schwimmerventil VR170 | Messing A, 2 " | Resideo Schwimmerventil VR170 Zur Niveauregelung in Wasservorratsbehältern. Gehäuse bis R 2" und Kolben aus Messing, Gehäuse R 2 1/2" aus Rotguss. Hebel R 1/2" bis R 1" aus Messing, R 1 1/4" bis R 2" aus nichtrostendem Stahl. Dichtung aus Perbunan. Schwimmer waagrecht und senkrecht verstellbar. Medium: Wasser Werkstoff des Gehäuses: Messing Druckstufe Artikel: PN 8 Mit Schwimmer: false Material Schwimmer: wahlweise Kunststoff oder Edelstahl (siehe Zubehör) Max. Mediumtemperatur: 90 Grad C Kvs-Wert: 17,5 Nennweite: 2 Zoll Hinweis: Baugleich mit ehem. Honeywell Artikel Fabrikat: Resideo Typ: Braukmann VR170-2A | PCE | 548.5 | W4 | W
DTN25_II_0682 | Neu | VR170-3/4A | Resideo Schwimmerventil VR170 | Messing A, 3/4 " | Resideo Schwimmerventil VR170 Zur Niveauregelung in Wasservorratsbehältern. Gehäuse bis R 2" und Kolben aus Messing, Gehäuse R 2 1/2" aus Rotguss. Hebel R 1/2" bis R 1" aus Messing, R 1 1/4" bis R 2" aus nichtrostendem Stahl. Dichtung aus Perbunan. Schwimmer waagrecht und senkrecht verstellbar. Medium: Wasser Werkstoff des Gehäuses: Messing Druckstufe Artikel: PN 8 Mit Schwimmer: false Material Schwimmer: wahlweise Kunststoff oder Edelstahl (siehe Zubehör) Max. Mediumtemperatur: 90 Grad C Kvs-Wert: 3,6 Nennweite: 3/4 Zoll Hinweis: Baugleich mit ehem. Honeywell Artikel Fabrikat: Resideo Typ: Braukmann VR170-3/4A | PCE | 206.5 | W4 | W
DTN25_II_0683 | Neu | ZN170-1/2A | Resideo Niro-Schwimmer ZN170 | zu Schwimmerventil VR170, 1/2 " | Resideo Niro-Schwimmer ZN170 für Schwimmerventil Typ VR170. Schwimmer aus nichtrostendem Stahl. Aufhängeöse aus Messing. Medium: Wasser Ausführung: Niroausführung, max. Mediumtemperatur 90 Grad C Nennweite: 1/2 Zoll Art des Zubehörs: Schwimmer Werkstoff: Nichtrostender Stahl Hinweis: Baugleich mit ehem. Honeywell Artikel Fabrikat: Resideo Typ: Braukmann ZN170-1/2A | PCE | 147.5 | W4 | W
DTN25_II_0684 | Neu | ZN170-11/2A | Resideo Niro-Schwimmer ZN170 | zu Schwimmerventil VR170, 1 1/2 " | Resideo Niro-Schwimmer ZN170 für Schwimmerventil Typ VR170. Schwimmer aus nichtrostendem Stahl. Aufhängeöse aus Messing. Medium: Wasser Ausführung: Niroausführung, max. Mediumtemperatur 90 Grad C Nennweite: 1 1/2 Zoll Art des Zubehörs: Schwimmer Werkstoff: Nichtrostender Stahl Hinweis: Baugleich mit ehem. Honeywell Artikel Fabrikat: Resideo Typ: Braukmann ZN170-11/2A | PCE | 245 | W4 | W
DTN25_II_0685 | Neu | ZN170-11/4A | Resideo Niro-Schwimmer ZN170 | zu Schwimmerventil VR170, 1 1/4 " | Resideo Niro-Schwimmer ZN170 für Schwimmerventil Typ VR170. Schwimmer aus nichtrostendem Stahl. Aufhängeöse aus Messing. Medium: Wasser Ausführung: Niroausführung, max. Mediumtemperatur 90 Grad C Nennweite: 1 1/4 Zoll Art des Zubehörs: Schwimmer Werkstoff: Nichtrostender Stahl Hinweis: Baugleich mit ehem. Honeywell Artikel Fabrikat: Resideo Typ: Braukmann ZN170-11/4A | PCE | 206.5 | W4 | W
DTN25_II_0686 | Neu | ZN170-1A | Resideo Niro-Schwimmer ZN170 | zu Schwimmerventil VR170, 1 " | Resideo Niro-Schwimmer ZN170 für Schwimmerventil Typ VR170. Schwimmer aus nichtrostendem Stahl. Aufhängeöse aus Messing. Medium: Wasser Ausführung: Niroausführung, max. Mediumtemperatur 90 Grad C Nennweite: 1 Zoll Art des Zubehörs: Schwimmer Werkstoff: Nichtrostender Stahl Hinweis: Baugleich mit ehem. Honeywell Artikel Fabrikat: Resideo Typ: Braukmann ZN170-1A | PCE | 161 | W4 | W
DTN25_II_0687 | Neu | ZN170-21/2A | Resideo Niro-Schwimmer ZN170 | zu Schwimmerventil VR170, 2 1/2 " | Resideo Niro-Schwimmer ZN170 für Schwimmerventil Typ VR170. Schwimmer aus nichtrostendem Stahl. Aufhängeöse aus Messing. Medium: Wasser Ausführung: Niroausführung, max. Mediumtemperatur 90 Grad C Nennweite: 2 1/2 Zoll Art des Zubehörs: Schwimmer Werkstoff: Nichtrostender Stahl Hinweis: Baugleich mit ehem. Honeywell Artikel Fabrikat: Resideo Typ: Braukmann ZN170-21/2A | PCE | 397.5 | W4 | W
DTN25_II_0688 | Neu | ZN170-2A | Resideo Niro-Schwimmer ZN170 | zu Schwimmerventil VR170, 2 " | Resideo Niro-Schwimmer ZN170 für Schwimmerventil Typ VR170. Schwimmer aus nichtrostendem Stahl. Aufhängeöse aus Messing. Medium: Wasser Ausführung: Niroausführung, max. Mediumtemperatur 90 Grad C Nennweite: 2 Zoll Art des Zubehörs: Schwimmer Werkstoff: Nichtrostender Stahl Hinweis: Baugleich mit ehem. Honeywell Artikel Fabrikat: Resideo Typ: Braukmann ZN170-2A | PCE | 326.5 | W4 | W
DTN25_II_0689 | Neu | ZN170-3/4A | Resideo Niro-Schwimmer ZN170 | zu Schwimmerventil VR170, 3/4 " | Resideo Niro-Schwimmer ZN170 für Schwimmerventil Typ VR170. Schwimmer aus nichtrostendem Stahl. Aufhängeöse aus Messing. Medium: Wasser Ausführung: Niroausführung, max. Mediumtemperatur 90 Grad C Nennweite: 3/4 Zoll Art des Zubehörs: Schwimmer Werkstoff: Nichtrostender Stahl Hinweis: Baugleich mit ehem. Honeywell Artikel Fabrikat: Resideo Typ: Braukmann ZN170-3/4A | PCE | 156 | W4 | W
DTN25_II_0690 | Neu | ZN170-3A | Resideo Niro-Schwimmer ZN170 | zu Schwimmerventil VR170, 3 " | Resideo Niro-Schwimmer ZN170 für Schwimmerventil Typ VR170. Schwimmer aus nichtrostendem Stahl. Aufhängeöse aus Messing. Medium: Wasser Ausführung: Niroausführung, max. Mediumtemperatur 90 Grad C Nennweite: 3 Zoll Art des Zubehörs: Schwimmer Werkstoff: Nichtrostender Stahl Hinweis: Baugleich mit ehem. Honeywell Artikel Fabrikat: Resideo Typ: Braukmann ZN170-3A | PCE | 421 | W4 | W
DTN25_II_0691 | Neu | Z171T-1/2A | Resideo Kunststoff-Schwimmer Z171T | zu Schwimmerventil VR170, 1/2"+3/4"+1" | Resideo Kunststoff-Schwimmer Z171T für Schwimmerventil Typ VR170. Schwimmer aus Polyurethan. Befestigungsöse aus Messing. Medium: Wasser Ausführung: Kunststoffausführung, max. Mediumtemperatur 65 Grad C Nennweite: 1/2 Zoll, 3/4 Zoll, 1 Zoll Art des Zubehörs: Schwimmer Werkstoff: Kunststoff Hinweis: Baugleich mit ehem. Honeywell Artikel Fabrikat: Resideo Typ: Braukmann Z171T-1/2A | PCE | 100 | W4 | W
DTN25_II_0692 | Neu | Z171T-11/4A | Resideo Kunststoff-Schwimmer Z171T | z Schwimmer-V. VR170 1 1/4"+1 1/2"+2" | Resideo Kunststoff-Schwimmer Z171T für Schwimmerventil Typ VR170. Schwimmer aus Polyurethan. Befestigungsöse aus Messing. Medium: Wasser Ausführung: Kunststoffausführung, max. Mediumtemperatur 65 Grad C Nennweite: 1 1/4 Zoll, 1 1/2 Zoll, 2 Zoll Art des Zubehörs: Schwimmer Werkstoff: Kunststoff Hinweis: Baugleich mit ehem. Honeywell Artikel Fabrikat: Resideo Typ: Braukmann Z171T-11/4A | PCE | 161 | W4 | W
DTN25_II_0693 | Neu | G194-B | Resideo Druckprüfgerät G194 | Messing B | Resideo Druckprüfgerät G194 Verschraubungen und Anschlussstück aus Messing. Dichtungen aus hochwertigem Kunststoff. Manometer mit Schleppzeiger, Gehäuse-d 63 mm. Verpackt in stabilem Holzetui. Abmessungen Prozessanschluss: 1/4 Zoll Anschlussstelle: oben Durchmesser Gehäuse: 62 mm Anschluss: Außengewinde zylindrisch (BSPP) Teilung: 0 - 16 bar Ausführung: mit Schleppzeiger Hinweis: Baugleich mit ehem. Honeywell Artikel Fabrikat: Resideo Typ: Braukmann G194-B | PCE | 218 | W99 | W
DTN25_II_0694 | Neu | SK06TG-1/2 | Resideo Klarsicht-Siebtasse SK06TG | für SG160D 1/2 " | Resideo Klarsicht-Siebtasse SK06TG passend für: R 1/2" - R 1" Fabrikat: Resideo Typ: Braukmann SK06TG-1/2 | PCE | 16.7 | W99 | W
DTN25_II_0695 | Neu | A152-1/2AA | Resideo SV-Austauschsatz A152 | 1/2", 6 bar | Resideo SV-Austauschsatz A152 Nennweite: 1/2 Zoll Ausführung: 6 bar Art des Zubehörs: Ventileinsatz Hinweis: Baugleich mit ehem. Honeywell Artikel Fabrikat: Resideo Typ: Braukmann A152-1/2AA | PCE | 50.5 | W99 | W
DTN25_II_0696 | Neu | A152-1/2AB | Resideo SV-Austauschsatz A152 | 1/2", 8 bar | Resideo SV-Austauschsatz A152 Nennweite: 1/2 Zoll Ausführung: 8 bar Art des Zubehörs: Ventileinsatz Hinweis: Baugleich mit ehem. Honeywell Artikel Fabrikat: Resideo Typ: Braukmann A152-1/2AB | PCE | 50.5 | W99 | W
DTN25_II_0697 | Neu | A152-1/2AC | Resideo SV-Austauschsatz A152 | 1/2", 10 bar | Resideo SV-Austauschsatz A152 Nennweite: 1/2 Zoll Ausführung: 10 bar Art des Zubehörs: Ventileinsatz Hinweis: Baugleich mit ehem. Honeywell Artikel Fabrikat: Resideo Typ: Braukmann A152-1/2AC | PCE | 50.5 | W99 | W
DTN25_II_0698 | Neu | A152-1AA | Resideo SV-Austauschsatz A152 | 1", 6 bar | Resideo SV-Austauschsatz A152 Nennweite: 1 Zoll Ausführung: 6 bar Art des Zubehörs: Ventileinsatz Hinweis: Baugleich mit ehem. Honeywell Artikel Fabrikat: Resideo Typ: Braukmann A152-1AA | PCE | 76.5 | W99 | W
DTN25_II_0699 | Neu | A152-1AB | Resideo SV-Austauschsatz A152 | 1", 8 bar | Resideo SV-Austauschsatz A152 Nennweite: 1 Zoll Ausführung: 8 bar Art des Zubehörs: Ventileinsatz Hinweis: Baugleich mit ehem. Honeywell Artikel Fabrikat: Resideo Typ: Braukmann A152-1AB | PCE | 76.5 | W99 | W
DTN25_II_0700 | Neu | A152-1AC | Resideo SV-Austauschsatz A152 | 1", 10 bar | Resideo SV-Austauschsatz A152 Nennweite: 1 Zoll Ausführung: 10 bar Art des Zubehörs: Ventileinsatz Hinweis: Baugleich mit ehem. Honeywell Artikel Fabrikat: Resideo Typ: Braukmann A152-1AC | PCE | 76.5 | W99 | W
DTN25_II_0701 | Neu | A152-3/4AA | Resideo SV-Austauschsatz A152 | 3/4", 6 bar | Resideo SV-Austauschsatz A152 Nennweite: 3/4 Zoll Ausführung: 6 bar Art des Zubehörs: Ventileinsatz Hinweis: Baugleich mit ehem. Honeywell Artikel Fabrikat: Resideo Typ: Braukmann A152-3/4AA | PCE | 58 | W99 | W
DTN25_II_0702 | Neu | A152-3/4AB | Resideo SV-Austauschsatz A152 | 3/4", 8 bar | Resideo SV-Austauschsatz A152 Nennweite: 3/4 Zoll Ausführung: 8 bar Art des Zubehörs: Ventileinsatz Hinweis: Baugleich mit ehem. Honeywell Artikel Fabrikat: Resideo Typ: Braukmann A152-3/4AB | PCE | 58 | W99 | W
DTN25_II_0703 | Neu | A152-3/4AC | Resideo SV-Austauschsatz A152 | 3/4", 10 bar | Resideo SV-Austauschsatz A152 Nennweite: 3/4 Zoll Ausführung: 10 bar Art des Zubehörs: Ventileinsatz Hinweis: Baugleich mit ehem. Honeywell Artikel Fabrikat: Resideo Typ: Braukmann A152-3/4AC | PCE | 58 | W99 | W
DTN25_II_0704 | Neu | A160-11/4AA | Resideo SV-Austauschsatz A160 | 1 1/4 ", 6 bar | Resideo SV-Austauschsatz A160 Nennweite: 1 1/4 Zoll Ausführung: 6 bar Art des Zubehörs: Ventileinsatz Hinweis: Baugleich mit ehem. Honeywell Artikel Fabrikat: Resideo Typ: Braukmann A160-11/4AA | PCE | 98.5 | W99 | W
DTN25_II_0705 | Neu | A160-11/4AB | Resideo SV-Austauschsatz A160 | 1 1/4", 8 bar | Resideo SV-Austauschsatz A160 Nennweite: 1 1/4 Zoll Ausführung: 8 bar Art des Zubehörs: Ventileinsatz Hinweis: Baugleich mit ehem. Honeywell Artikel Fabrikat: Resideo Typ: Braukmann A160-11/4AB | PCE | 98.5 | W99 | W
DTN25_II_0706 | Neu | A160-11/4AC | Resideo SV-Austauschsatz A160 | 1 1/4", 10 bar | Resideo SV-Austauschsatz A160 Nennweite: 1 1/4 Zoll Ausführung: 10 bar Art des Zubehörs: Ventileinsatz Hinweis: Baugleich mit ehem. Honeywell Artikel Fabrikat: Resideo Typ: Braukmann A160-11/4AC | PCE | 98.5 | W99 | W
DTN25_II_0707 | Neu | TM200A-30/60 | Resideo Regulierkegel komplett TM200A | für TM200 30/60 | Resideo Regulierkegel komplett TM200A passend für: TM200 Fabrikat: Resideo Typ: Braukmann TM200A-30/60 | PCE | 93.5 | W99 | W
DTN25_II_0708 | Neu | FV300-100A | Resideo Füllventil FV300 | Kugelgraphitguss, PN16, DN 100 | Resideo Füllventil FV300 Füllventile FV300 können in der Wasserversorgung sowie in industriellen und gewerblichen Anlagen zum Befüllen von Hochbehältern, Behältern und Tanks eingesetzt werden. Sie werden durch das Eigenmedium über eine Impulsleitung mittels Schwimmerventil gesteuert. Die Schwimmerventile dienen als Pilotventil. Über die Schwimmer sind Schaltdifferenzen zwischen 5 cm und 40 cm für Öffnen und Schließen einstellbar. Die Pilotschwimmerventile sind nicht im Lieferumfang enthalten und sind im Zubehör verfügbar. Medium: Trinkwasser Kvs-Wert: 167 Werkstoff des Gehäuses: Kugelgraphitguss Druckstufe Artikel: PN 16 Mediumtemperatur: 2-80 Grad C Oberfläche: pulverbeschichtet Nennweite: DN 100 Hinweis: Baugleich mit ehem. Honeywell Artikel Fabrikat: Resideo Typ: Braukmann FV300-100A | PCE | 4619 | W7 | W
DTN25_II_0709 | Neu | FV300-150A | Resideo Füllventil FV300 | Kugelgraphitguss, PN16, DN 150 | Resideo Füllventil FV300 Füllventile FV300 können in der Wasserversorgung sowie in industriellen und gewerblichen Anlagen zum Befüllen von Hochbehältern, Behältern und Tanks eingesetzt werden. Sie werden durch das Eigenmedium über eine Impulsleitung mittels Schwimmerventil gesteuert. Die Schwimmerventile dienen als Pilotventil. Über die Schwimmer sind Schaltdifferenzen zwischen 5 cm und 40 cm für Öffnen und Schließen einstellbar. Die Pilotschwimmerventile sind nicht im Lieferumfang enthalten und sind im Zubehör verfügbar. Medium: Trinkwasser Kvs-Wert: 407 Werkstoff des Gehäuses: Kugelgraphitguss Druckstufe Artikel: PN 16 Mediumtemperatur: 2-80 Grad C Oberfläche: pulverbeschichtet Nennweite: DN 150 Hinweis: Baugleich mit ehem. Honeywell Artikel Fabrikat: Resideo Typ: Braukmann FV300-150A | PCE | 7934 | W7 | W
DTN25_II_0710 | Neu | FV300-50A | Resideo Füllventil FV300 | Kugelgraphitguss, PN16, DN 50 | Resideo Füllventil FV300 Füllventile FV300 können in der Wasserversorgung sowie in industriellen und gewerblichen Anlagen zum Befüllen von Hochbehältern, Behältern und Tanks eingesetzt werden. Sie werden durch das Eigenmedium über eine Impulsleitung mittels Schwimmerventil gesteuert. Die Schwimmerventile dienen als Pilotventil. Über die Schwimmer sind Schaltdifferenzen zwischen 5 cm und 40 cm für Öffnen und Schließen einstellbar. Die Pilotschwimmerventile sind nicht im Lieferumfang enthalten und sind im Zubehör verfügbar. Medium: Trinkwasser Kvs-Wert: 43 Werkstoff des Gehäuses: Kugelgraphitguss Druckstufe Artikel: PN 16 Mediumtemperatur: 2-80 Grad C Oberfläche: pulverbeschichtet Nennweite: DN 50 Hinweis: Baugleich mit ehem. Honeywell Artikel Fabrikat: Resideo Typ: Braukmann FV300-50A | PCE | 3023 | W7 | W
DTN25_II_0711 | Neu | FV300-65A | Resideo Füllventil FV300 | Kugelgraphitguss, PN16, DN 65 | Resideo Füllventil FV300 Füllventile FV300 können in der Wasserversorgung sowie in industriellen und gewerblichen Anlagen zum Befüllen von Hochbehältern, Behältern und Tanks eingesetzt werden. Sie werden durch das Eigenmedium über eine Impulsleitung mittels Schwimmerventil gesteuert. Die Schwimmerventile dienen als Pilotventil. Über die Schwimmer sind Schaltdifferenzen zwischen 5 cm und 40 cm für Öffnen und Schließen einstellbar. Die Pilotschwimmerventile sind nicht im Lieferumfang enthalten und sind im Zubehör verfügbar. Medium: Trinkwasser Kvs-Wert: 43 Werkstoff des Gehäuses: Kugelgraphitguss Druckstufe Artikel: PN 16 Mediumtemperatur: 2-80 Grad C Oberfläche: pulverbeschichtet Nennweite: DN 65 Hinweis: Baugleich mit ehem. Honeywell Artikel Fabrikat: Resideo Typ: Braukmann FV300-65A | PCE | 3889 | W7 | W
DTN25_II_0712 | Neu | FV300-80A | Resideo Füllventil FV300 | Kugelgraphitguss, PN16, DN 80 | Resideo Füllventil FV300 Füllventile FV300 können in der Wasserversorgung sowie in industriellen und gewerblichen Anlagen zum Befüllen von Hochbehältern, Behältern und Tanks eingesetzt werden. Sie werden durch das Eigenmedium über eine Impulsleitung mittels Schwimmerventil gesteuert. Die Schwimmerventile dienen als Pilotventil. Über die Schwimmer sind Schaltdifferenzen zwischen 5 cm und 40 cm für Öffnen und Schließen einstellbar. Die Pilotschwimmerventile sind nicht im Lieferumfang enthalten und sind im Zubehör verfügbar. Medium: Trinkwasser Kvs-Wert: 103 Werkstoff des Gehäuses: Kugelgraphitguss Druckstufe Artikel: PN 16 Mediumtemperatur: 2-80 Grad C Oberfläche: pulverbeschichtet Nennweite: DN 80 Hinweis: Baugleich mit ehem. Honeywell Artikel Fabrikat: Resideo Typ: Braukmann FV300-80A | PCE | 4098 | W7 | W
DTN25_II_0713 | Neu | DH300-100A | Resideo Druckhalteventil DH300 | GGG plvb blau A DN 100 | Resideo Druckhalteventil DH300 mit Hilfssteuerung, eigenmediumgesteuert. Zur eingangsseitigen Druckregelung. Kompaktgerät, besonders geeignet bei engen Einbauverhältnissen, z. B. in Schächten. Verlegen einer Impulsleitung nicht erforderlich. Gehäuse, Deckel und Membranteller aus Kugelgraphitguss (ISO 1083). Ventilsitz, Druckfeder und Steuerstange aus Edelstahl. Membrane (gewebeverstärkt) aus NBR. Dichtungen aus EPDM. Regulierkegel aus Rotguss. Steuerleitungen aus hochwertigem Kunststoff. Gehäuse, Deckel und Membranteller innen und außen pulverbeschichtet. Pilotventil aus Messing. Integriertes Entlüftungsventil. Medium: Trinkwasser Ansprechdruck: 3 - 15 bar Werkstoff des Gehäuses: Kugelgraphitguss Anschlüsse: Flansch Druckstufe Artikel: PN 16 Max. Mediumtemperatur: 80 Grad C Ausführung: Druckhalteventil Nennweite: DN 100 Hinweis: Baugleich mit ehem. Honeywell Artikel Fabrikat: Resideo Typ: Braukmann DH300-100A | PCE | 5772 | W7 | W
DTN25_II_0714 | Neu | DH300-150A | Resideo Druckhalteventil DH300 | GGG plvb blau A DN 150 | Resideo Druckhalteventil DH300 mit Hilfssteuerung, eigenmediumgesteuert. Zur eingangsseitigen Druckregelung. Kompaktgerät, besonders geeignet bei engen Einbauverhältnissen, z. B. in Schächten. Verlegen einer Impulsleitung nicht erforderlich. Gehäuse, Deckel und Membranteller aus Kugelgraphitguss (ISO 1083). Ventilsitz, Druckfeder und Steuerstange aus Edelstahl. Membrane (gewebeverstärkt) aus NBR. Dichtungen aus EPDM. Regulierkegel aus Rotguss. Steuerleitungen aus hochwertigem Kunststoff. Gehäuse, Deckel und Membranteller innen und außen pulverbeschichtet. Pilotventil aus Messing. Integriertes Entlüftungsventil. Medium: Trinkwasser Ansprechdruck: 3 - 15 bar Werkstoff des Gehäuses: Kugelgraphitguss Anschlüsse: Flansch Druckstufe Artikel: PN 16 Max. Mediumtemperatur: 80 Grad C Ausführung: Druckhalteventil Nennweite: DN 150 Hinweis: Baugleich mit ehem. Honeywell Artikel Fabrikat: Resideo Typ: Braukmann DH300-150A | PCE | 8919 | W7 | W
DTN25_II_0715 | Neu | DH300-200A | Resideo Druckhalteventil DH300 | GGG plvb blau A DN 200 | Resideo Druckhalteventil DH300 mit Hilfssteuerung, eigenmediumgesteuert. Zur eingangsseitigen Druckregelung. Kompaktgerät, besonders geeignet bei engen Einbauverhältnissen, z. B. in Schächten. Verlegen einer Impulsleitung nicht erforderlich. Gehäuse, Deckel und Membranteller aus Kugelgraphitguss (ISO 1083). Ventilsitz, Druckfeder und Steuerstange aus Edelstahl. Membrane (gewebeverstärkt) aus NBR. Dichtungen aus EPDM. Regulierkegel aus Rotguss. Steuerleitungen aus hochwertigem Kunststoff. Gehäuse, Deckel und Membranteller innen und außen pulverbeschichtet. Pilotventil aus Messing. Integriertes Entlüftungsventil. Medium: Trinkwasser Ansprechdruck: 3 - 15 bar Werkstoff des Gehäuses: Kugelgraphitguss Anschlüsse: Flansch Druckstufe Artikel: PN 16 Max. Mediumtemperatur: 80 Grad C Ausführung: Druckhalteventil Nennweite: DN 200 Hinweis: Baugleich mit ehem. Honeywell Artikel Fabrikat: Resideo Typ: Braukmann DH300-200A | PCE | 11939 | W7 | W
DTN25_II_0716 | Neu | DH300-50A | Resideo Druckhalteventil DH300 | GGG plvb blau A DN 50 | Resideo Druckhalteventil DH300 mit Hilfssteuerung, eigenmediumgesteuert. Zur eingangsseitigen Druckregelung. Kompaktgerät, besonders geeignet bei engen Einbauverhältnissen, z. B. in Schächten. Verlegen einer Impulsleitung nicht erforderlich. Gehäuse, Deckel und Membranteller aus Kugelgraphitguss (ISO 1083). Ventilsitz, Druckfeder und Steuerstange aus Edelstahl. Membrane (gewebeverstärkt) aus NBR. Dichtungen aus EPDM. Regulierkegel aus Rotguss. Steuerleitungen aus hochwertigem Kunststoff. Gehäuse, Deckel und Membranteller innen und außen pulverbeschichtet. Pilotventil aus Messing. Integriertes Entlüftungsventil. Medium: Trinkwasser Ansprechdruck: 3 - 15 bar Werkstoff des Gehäuses: Kugelgraphitguss Anschlüsse: Flansch Druckstufe Artikel: PN 16 Max. Mediumtemperatur: 80 Grad C Ausführung: Druckhalteventil Nennweite: DN 50 Hinweis: Baugleich mit ehem. Honeywell Artikel Fabrikat: Resideo Typ: Braukmann DH300-50A | PCE | 3259 | W7 | W
DTN25_II_0717 | Neu | DH300-65A | Resideo Druckhalteventil DH300 | GGG plvb blau A DN 65 | Resideo Druckhalteventil DH300 mit Hilfssteuerung, eigenmediumgesteuert. Zur eingangsseitigen Druckregelung. Kompaktgerät, besonders geeignet bei engen Einbauverhältnissen, z. B. in Schächten. Verlegen einer Impulsleitung nicht erforderlich. Gehäuse, Deckel und Membranteller aus Kugelgraphitguss (ISO 1083). Ventilsitz, Druckfeder und Steuerstange aus Edelstahl. Membrane (gewebeverstärkt) aus NBR. Dichtungen aus EPDM. Regulierkegel aus Rotguss. Steuerleitungen aus hochwertigem Kunststoff. Gehäuse, Deckel und Membranteller innen und außen pulverbeschichtet. Pilotventil aus Messing. Integriertes Entlüftungsventil. Medium: Trinkwasser Ansprechdruck: 3 - 15 bar Werkstoff des Gehäuses: Kugelgraphitguss Anschlüsse: Flansch Druckstufe Artikel: PN 16 Max. Mediumtemperatur: 80 Grad C Ausführung: Druckhalteventil Nennweite: DN 65 Hinweis: Baugleich mit ehem. Honeywell Artikel Fabrikat: Resideo Typ: Braukmann DH300-65A | PCE | 3654 | W7 | W
DTN25_II_0718 | Neu | DH300-80A | Resideo Druckhalteventil DH300 | GGG plvb blau A DN 80 | Resideo Druckhalteventil DH300 mit Hilfssteuerung, eigenmediumgesteuert. Zur eingangsseitigen Druckregelung. Kompaktgerät, besonders geeignet bei engen Einbauverhältnissen, z. B. in Schächten. Verlegen einer Impulsleitung nicht erforderlich. Gehäuse, Deckel und Membranteller aus Kugelgraphitguss (ISO 1083). Ventilsitz, Druckfeder und Steuerstange aus Edelstahl. Membrane (gewebeverstärkt) aus NBR. Dichtungen aus EPDM. Regulierkegel aus Rotguss. Steuerleitungen aus hochwertigem Kunststoff. Gehäuse, Deckel und Membranteller innen und außen pulverbeschichtet. Pilotventil aus Messing. Integriertes Entlüftungsventil. Medium: Trinkwasser Ansprechdruck: 3 - 15 bar Werkstoff des Gehäuses: Kugelgraphitguss Anschlüsse: Flansch Druckstufe Artikel: PN 16 Max. Mediumtemperatur: 80 Grad C Ausführung: Druckhalteventil Nennweite: DN 80 Hinweis: Baugleich mit ehem. Honeywell Artikel Fabrikat: Resideo Typ: Braukmann DH300-80A | PCE | 4754 | W7 | W
DTN25_II_0719 | Neu | MV300-100A | Resideo Magnetventil MV300 | 230V/50 Hz, stromlos geschlossen, DN 100 | Resideo Magnetventil MV300 mit Hilfssteuerung. Zum Einsatz als Absperrventil. Kompaktgerät, besonders geeignet bei engen Einbauverhältnissen, z. B. in Schächten. Verlegen einer Impulsleitung nicht erforderlich. Gehäuse, Deckel und Membranteller aus Kugelgraphitguss (ISO 1083). Ventilsitz, Druckfeder und Steuerstange aus Edelstahl. Membrane(gewebeverstärkt) aus NBR. Dichtungen aus NBR und EPDM. Regulierkegel aus Rotguss. Steuerleitungen aus hochwertigem Kunststoff. Gehäuse, Deckel und Membranteller innen und außen pulverbeschichtet. Pilotmagnetventil aus Messing. Integriertes Entlüftungsventil. Medium: Trinkwasser Werkstoff des Gehäuses: Kugelgraphitguss Oberfläche: pulverbeschichtet Anschlussspannung: 230 V Frequenz der Eingangsspannung: 50-50 Hz Stromlos offen: false Schutzart (IP): IP65 Kvs-Wert: 167 Nennweite: DN 100 Druckstufe Artikel: PN 16 Spannungsart: AC Mediumtemperatur: 2-80 Grad C Hinweis: Baugleich mit ehem. Honeywell Artikel Fabrikat: Resideo Typ: Braukmann MV300-100A | PCE | 5772 | W7 | W
DTN25_II_0720 | Neu | MV300-100AA | Resideo Magnetventil MV300 | 230V/50 Hz, stromlos offen, DN 100 | Resideo Magnetventil MV300 mit Hilfssteuerung. Zum Einsatz als Absperrventil. Kompaktgerät, besonders geeignet bei engen Einbauverhältnissen, z. B. in Schächten. Verlegen einer Impulsleitung nicht erforderlich. Gehäuse, Deckel und Membranteller aus Kugelgraphitguss (ISO 1083). Ventilsitz, Druckfeder und Steuerstange aus Edelstahl. Membrane(gewebeverstärkt) aus NBR. Dichtungen aus NBR und EPDM. Regulierkegel aus Rotguss. Steuerleitungen aus hochwertigem Kunststoff. Gehäuse, Deckel und Membranteller innen und außen pulverbeschichtet. Pilotmagnetventil aus Messing. Integriertes Entlüftungsventil. Medium: Trinkwasser Werkstoff des Gehäuses: Kugelgraphitguss Oberfläche: pulverbeschichtet Anschlussspannung: 230 V Frequenz der Eingangsspannung: 50-50 Hz Stromlos offen: true Schutzart (IP): IP65 Kvs-Wert: 167 Nennweite: DN 100 Druckstufe Artikel: PN 16 Spannungsart: AC Mediumtemperatur: 2-80 Grad C Hinweis: Baugleich mit ehem. Honeywell Artikel Fabrikat: Resideo Typ: Braukmann MV300-100AA | PCE | 7263 | W90 | W
DTN25_II_0721 | Neu | MV300-100B | Resideo Magnetventil MV300 | 24V/50 Hz, stromlos geschlossen, DN 100 | Resideo Magnetventil MV300 mit Hilfssteuerung. Zum Einsatz als Absperrventil. Kompaktgerät, besonders geeignet bei engen Einbauverhältnissen, z. B. in Schächten. Verlegen einer Impulsleitung nicht erforderlich. Gehäuse, Deckel und Membranteller aus Kugelgraphitguss (ISO 1083). Ventilsitz, Druckfeder und Steuerstange aus Edelstahl. Membrane(gewebeverstärkt) aus NBR. Dichtungen aus NBR und EPDM. Regulierkegel aus Rotguss. Steuerleitungen aus hochwertigem Kunststoff. Gehäuse, Deckel und Membranteller innen und außen pulverbeschichtet. Pilotmagnetventil aus Messing. Integriertes Entlüftungsventil. Medium: Trinkwasser Werkstoff des Gehäuses: Kugelgraphitguss Oberfläche: pulverbeschichtet Anschlussspannung: 24 V Frequenz der Eingangsspannung: 50-50 Hz Stromlos offen: false Schutzart (IP): IP65 Kvs-Wert: 167 Nennweite: DN 100 Druckstufe Artikel: PN 16 Spannungsart: AC Mediumtemperatur: 2-80 Grad C Hinweis: Baugleich mit ehem. Honeywell Artikel Fabrikat: Resideo Typ: Braukmann MV300-100B | PCE | 5772 | W7 | W
DTN25_II_0722 | Neu | MV300-100BB | Resideo Magnetventil MV300 | 24V/50 Hz, stromlos offen, DN 100 | Resideo Magnetventil MV300 mit Hilfssteuerung. Zum Einsatz als Absperrventil. Kompaktgerät, besonders geeignet bei engen Einbauverhältnissen, z. B. in Schächten. Verlegen einer Impulsleitung nicht erforderlich. Gehäuse, Deckel und Membranteller aus Kugelgraphitguss (ISO 1083). Ventilsitz, Druckfeder und Steuerstange aus Edelstahl. Membrane(gewebeverstärkt) aus NBR. Dichtungen aus NBR und EPDM. Regulierkegel aus Rotguss. Steuerleitungen aus hochwertigem Kunststoff. Gehäuse, Deckel und Membranteller innen und außen pulverbeschichtet. Pilotmagnetventil aus Messing. Integriertes Entlüftungsventil. Medium: Trinkwasser Werkstoff des Gehäuses: Kugelgraphitguss Oberfläche: pulverbeschichtet Anschlussspannung: 24 V Frequenz der Eingangsspannung: 50-50 Hz Stromlos offen: true Schutzart (IP): IP65 Kvs-Wert: 167 Nennweite: DN 100 Druckstufe Artikel: PN 16 Spannungsart: AC Mediumtemperatur: 2-80 Grad C Hinweis: Baugleich mit ehem. Honeywell Artikel Fabrikat: Resideo Typ: Braukmann MV300-100BB | PCE | 7217 | W90 | W
DTN25_II_0723 | Neu | MV300-50A | Resideo Magnetventil MV300 | 230V/50 Hz, stromlos geschlossen, DN 50 | Resideo Magnetventil MV300 mit Hilfssteuerung. Zum Einsatz als Absperrventil. Kompaktgerät, besonders geeignet bei engen Einbauverhältnissen, z. B. in Schächten. Verlegen einer Impulsleitung nicht erforderlich. Gehäuse, Deckel und Membranteller aus Kugelgraphitguss (ISO 1083). Ventilsitz, Druckfeder und Steuerstange aus Edelstahl. Membrane(gewebeverstärkt) aus NBR. Dichtungen aus NBR und EPDM. Regulierkegel aus Rotguss. Steuerleitungen aus hochwertigem Kunststoff. Gehäuse, Deckel und Membranteller innen und außen pulverbeschichtet. Pilotmagnetventil aus Messing. Integriertes Entlüftungsventil. Medium: Trinkwasser Werkstoff des Gehäuses: Kugelgraphitguss Oberfläche: pulverbeschichtet Anschlussspannung: 230 V Frequenz der Eingangsspannung: 50-50 Hz Stromlos offen: false Schutzart (IP): IP65 Kvs-Wert: 43 Nennweite: DN 50 Druckstufe Artikel: PN 16 Spannungsart: AC Mediumtemperatur: 2-80 Grad C Hinweis: Baugleich mit ehem. Honeywell Artikel Fabrikat: Resideo Typ: Braukmann MV300-50A | PCE | 3677 | W7 | W
DTN25_II_0724 | Neu | MV300-50AA | Resideo Magnetventil MV300 | 230V/50 Hz, stromlos offen, DN 50 | Resideo Magnetventil MV300 mit Hilfssteuerung. Zum Einsatz als Absperrventil. Kompaktgerät, besonders geeignet bei engen Einbauverhältnissen, z. B. in Schächten. Verlegen einer Impulsleitung nicht erforderlich. Gehäuse, Deckel und Membranteller aus Kugelgraphitguss (ISO 1083). Ventilsitz, Druckfeder und Steuerstange aus Edelstahl. Membrane(gewebeverstärkt) aus NBR. Dichtungen aus NBR und EPDM. Regulierkegel aus Rotguss. Steuerleitungen aus hochwertigem Kunststoff. Gehäuse, Deckel und Membranteller innen und außen pulverbeschichtet. Pilotmagnetventil aus Messing. Integriertes Entlüftungsventil. Medium: Trinkwasser Werkstoff des Gehäuses: Kugelgraphitguss Oberfläche: pulverbeschichtet Anschlussspannung: 230 V Frequenz der Eingangsspannung: 50-50 Hz Stromlos offen: true Schutzart (IP): IP65 Kvs-Wert: 43 Nennweite: DN 50 Druckstufe Artikel: PN 16 Spannungsart: AC Mediumtemperatur: 2-80 Grad C Hinweis: Baugleich mit ehem. Honeywell Artikel Fabrikat: Resideo Typ: Braukmann MV300-50AA | PCE | 4914 | W90 | W
DTN25_II_0725 | Neu | MV300-50B | Resideo Magnetventil MV300 | 24V/50 Hz, stromlos geschlossen, DN 50 | Resideo Magnetventil MV300 mit Hilfssteuerung. Zum Einsatz als Absperrventil. Kompaktgerät, besonders geeignet bei engen Einbauverhältnissen, z. B. in Schächten. Verlegen einer Impulsleitung nicht erforderlich. Gehäuse, Deckel und Membranteller aus Kugelgraphitguss (ISO 1083). Ventilsitz, Druckfeder und Steuerstange aus Edelstahl. Membrane(gewebeverstärkt) aus NBR. Dichtungen aus NBR und EPDM. Regulierkegel aus Rotguss. Steuerleitungen aus hochwertigem Kunststoff. Gehäuse, Deckel und Membranteller innen und außen pulverbeschichtet. Pilotmagnetventil aus Messing. Integriertes Entlüftungsventil. Medium: Trinkwasser Werkstoff des Gehäuses: Kugelgraphitguss Oberfläche: pulverbeschichtet Anschlussspannung: 24 V Frequenz der Eingangsspannung: 50-50 Hz Stromlos offen: false Schutzart (IP): IP65 Kvs-Wert: 43 Nennweite: DN 50 Druckstufe Artikel: PN 16 Spannungsart: AC Mediumtemperatur: 2-80 Grad C Hinweis: Baugleich mit ehem. Honeywell Artikel Fabrikat: Resideo Typ: Braukmann MV300-50B | PCE | 3677 | W7 | W
DTN25_II_0726 | Neu | MV300-50BB | Resideo Magnetventil MV300 | 24V/50 Hz, stromlos offen, DN 50 | Resideo Magnetventil MV300 mit Hilfssteuerung. Zum Einsatz als Absperrventil. Kompaktgerät, besonders geeignet bei engen Einbauverhältnissen, z. B. in Schächten. Verlegen einer Impulsleitung nicht erforderlich. Gehäuse, Deckel und Membranteller aus Kugelgraphitguss (ISO 1083). Ventilsitz, Druckfeder und Steuerstange aus Edelstahl. Membrane(gewebeverstärkt) aus NBR. Dichtungen aus NBR und EPDM. Regulierkegel aus Rotguss. Steuerleitungen aus hochwertigem Kunststoff. Gehäuse, Deckel und Membranteller innen und außen pulverbeschichtet. Pilotmagnetventil aus Messing. Integriertes Entlüftungsventil. Medium: Trinkwasser Werkstoff des Gehäuses: Kugelgraphitguss Oberfläche: pulverbeschichtet Anschlussspannung: 24 V Frequenz der Eingangsspannung: 50-50 Hz Stromlos offen: true Schutzart (IP): IP65 Kvs-Wert: 43 Nennweite: DN 50 Druckstufe Artikel: PN 16 Spannungsart: AC Mediumtemperatur: 2-80 Grad C Hinweis: Baugleich mit ehem. Honeywell Artikel Fabrikat: Resideo Typ: Braukmann MV300-50BB | PCE | 4883 | W90 | W
DTN25_II_0727 | Neu | MV300-65A | Resideo Magnetventil MV300 | 230V/50 Hz, stromlos geschlossen, DN 65 | Resideo Magnetventil MV300 mit Hilfssteuerung. Zum Einsatz als Absperrventil. Kompaktgerät, besonders geeignet bei engen Einbauverhältnissen, z. B. in Schächten. Verlegen einer Impulsleitung nicht erforderlich. Gehäuse, Deckel und Membranteller aus Kugelgraphitguss (ISO 1083). Ventilsitz, Druckfeder und Steuerstange aus Edelstahl. Membrane(gewebeverstärkt) aus NBR. Dichtungen aus NBR und EPDM. Regulierkegel aus Rotguss. Steuerleitungen aus hochwertigem Kunststoff. Gehäuse, Deckel und Membranteller innen und außen pulverbeschichtet. Pilotmagnetventil aus Messing. Integriertes Entlüftungsventil. Medium: Trinkwasser Werkstoff des Gehäuses: Kugelgraphitguss Oberfläche: pulverbeschichtet Anschlussspannung: 230 V Frequenz der Eingangsspannung: 50-50 Hz Stromlos offen: false Schutzart (IP): IP65 Kvs-Wert: 43 Nennweite: DN 65 Druckstufe Artikel: PN 16 Spannungsart: AC Mediumtemperatur: 2-80 Grad C Hinweis: Baugleich mit ehem. Honeywell Artikel Fabrikat: Resideo Typ: Braukmann MV300-65A | PCE | 4149 | W7 | W
DTN25_II_0728 | Neu | MV300-65AA | Resideo Magnetventil MV300 | 230V/50 Hz, stromlos offen, DN 65 | Resideo Magnetventil MV300 mit Hilfssteuerung. Zum Einsatz als Absperrventil. Kompaktgerät, besonders geeignet bei engen Einbauverhältnissen, z. B. in Schächten. Verlegen einer Impulsleitung nicht erforderlich. Gehäuse, Deckel und Membranteller aus Kugelgraphitguss (ISO 1083). Ventilsitz, Druckfeder und Steuerstange aus Edelstahl. Membrane(gewebeverstärkt) aus NBR. Dichtungen aus NBR und EPDM. Regulierkegel aus Rotguss. Steuerleitungen aus hochwertigem Kunststoff. Gehäuse, Deckel und Membranteller innen und außen pulverbeschichtet. Pilotmagnetventil aus Messing. Integriertes Entlüftungsventil. Medium: Trinkwasser Werkstoff des Gehäuses: Kugelgraphitguss Oberfläche: pulverbeschichtet Anschlussspannung: 230 V Frequenz der Eingangsspannung: 50-50 Hz Stromlos offen: true Schutzart (IP): IP65 Kvs-Wert: 43 Nennweite: DN 65 Druckstufe Artikel: PN 16 Spannungsart: AC Mediumtemperatur: 2-80 Grad C Hinweis: Baugleich mit ehem. Honeywell Artikel Fabrikat: Resideo Typ: Braukmann MV300-65AA | PCE | 5403 | W90 | W
DTN25_II_0729 | Neu | MV300-65B | Resideo Magnetventil MV300 | 24V/50 Hz, stromlos geschlossen, DN 65 | Resideo Magnetventil MV300 mit Hilfssteuerung. Zum Einsatz als Absperrventil. Kompaktgerät, besonders geeignet bei engen Einbauverhältnissen, z. B. in Schächten. Verlegen einer Impulsleitung nicht erforderlich. Gehäuse, Deckel und Membranteller aus Kugelgraphitguss (ISO 1083). Ventilsitz, Druckfeder und Steuerstange aus Edelstahl. Membrane(gewebeverstärkt) aus NBR. Dichtungen aus NBR und EPDM. Regulierkegel aus Rotguss. Steuerleitungen aus hochwertigem Kunststoff. Gehäuse, Deckel und Membranteller innen und außen pulverbeschichtet. Pilotmagnetventil aus Messing. Integriertes Entlüftungsventil. Medium: Trinkwasser Werkstoff des Gehäuses: Kugelgraphitguss Oberfläche: pulverbeschichtet Anschlussspannung: 24 V Frequenz der Eingangsspannung: 50-50 Hz Stromlos offen: false Schutzart (IP): IP65 Kvs-Wert: 43 Nennweite: DN 65 Druckstufe Artikel: PN 16 Spannungsart: AC Mediumtemperatur: 2-80 Grad C Hinweis: Baugleich mit ehem. Honeywell Artikel Fabrikat: Resideo Typ: Braukmann MV300-65B | PCE | 4149 | W7 | W
DTN25_II_0730 | Neu | MV300-65BB | Resideo Magnetventil MV300 | 24V/50 Hz, stromlos offen, DN 65 | Resideo Magnetventil MV300 mit Hilfssteuerung. Zum Einsatz als Absperrventil. Kompaktgerät, besonders geeignet bei engen Einbauverhältnissen, z. B. in Schächten. Verlegen einer Impulsleitung nicht erforderlich. Gehäuse, Deckel und Membranteller aus Kugelgraphitguss (ISO 1083). Ventilsitz, Druckfeder und Steuerstange aus Edelstahl. Membrane(gewebeverstärkt) aus NBR. Dichtungen aus NBR und EPDM. Regulierkegel aus Rotguss. Steuerleitungen aus hochwertigem Kunststoff. Gehäuse, Deckel und Membranteller innen und außen pulverbeschichtet. Pilotmagnetventil aus Messing. Integriertes Entlüftungsventil. Medium: Trinkwasser Werkstoff des Gehäuses: Kugelgraphitguss Oberfläche: pulverbeschichtet Anschlussspannung: 24 V Frequenz der Eingangsspannung: 50-50 Hz Stromlos offen: true Schutzart (IP): IP65 Kvs-Wert: 43 Nennweite: DN 65 Druckstufe Artikel: PN 16 Spannungsart: AC Mediumtemperatur: 2-80 Grad C Hinweis: Baugleich mit ehem. Honeywell Artikel Fabrikat: Resideo Typ: Braukmann MV300-65BB | PCE | 5403 | W90 | W
DTN25_II_0731 | Neu | MV300-80A | Resideo Magnetventil MV300 | 230V/50 Hz, stromlos geschlossen, DN 80 | Resideo Magnetventil MV300 mit Hilfssteuerung. Zum Einsatz als Absperrventil. Kompaktgerät, besonders geeignet bei engen Einbauverhältnissen, z. B. in Schächten. Verlegen einer Impulsleitung nicht erforderlich. Gehäuse, Deckel und Membranteller aus Kugelgraphitguss (ISO 1083). Ventilsitz, Druckfeder und Steuerstange aus Edelstahl. Membrane(gewebeverstärkt) aus NBR. Dichtungen aus NBR und EPDM. Regulierkegel aus Rotguss. Steuerleitungen aus hochwertigem Kunststoff. Gehäuse, Deckel und Membranteller innen und außen pulverbeschichtet. Pilotmagnetventil aus Messing. Integriertes Entlüftungsventil. Medium: Trinkwasser Werkstoff des Gehäuses: Kugelgraphitguss Oberfläche: pulverbeschichtet Anschlussspannung: 230 V Frequenz der Eingangsspannung: 50-50 Hz Stromlos offen: false Schutzart (IP): IP65 Kvs-Wert: 103 Nennweite: DN 80 Druckstufe Artikel: PN 16 Spannungsart: AC Mediumtemperatur: 2-80 Grad C Hinweis: Baugleich mit ehem. Honeywell Artikel Fabrikat: Resideo Typ: Braukmann MV300-80A | PCE | 5013 | W7 | W
DTN25_II_0732 | Neu | MV300-80AA | Resideo Magnetventil MV300 | 230V/50 Hz, stromlos offen, DN 80 | Resideo Magnetventil MV300 mit Hilfssteuerung. Zum Einsatz als Absperrventil. Kompaktgerät, besonders geeignet bei engen Einbauverhältnissen, z. B. in Schächten. Verlegen einer Impulsleitung nicht erforderlich. Gehäuse, Deckel und Membranteller aus Kugelgraphitguss (ISO 1083). Ventilsitz, Druckfeder und Steuerstange aus Edelstahl. Membrane(gewebeverstärkt) aus NBR. Dichtungen aus NBR und EPDM. Regulierkegel aus Rotguss. Steuerleitungen aus hochwertigem Kunststoff. Gehäuse, Deckel und Membranteller innen und außen pulverbeschichtet. Pilotmagnetventil aus Messing. Integriertes Entlüftungsventil. Medium: Trinkwasser Werkstoff des Gehäuses: Kugelgraphitguss Oberfläche: pulverbeschichtet Anschlussspannung: 230 V Frequenz der Eingangsspannung: 50-50 Hz Stromlos offen: true Schutzart (IP): IP65 Kvs-Wert: 103 Nennweite: DN 80 Druckstufe Artikel: PN 16 Spannungsart: AC Mediumtemperatur: 2-80 Grad C Hinweis: Baugleich mit ehem. Honeywell Artikel Fabrikat: Resideo Typ: Braukmann MV300-80AA | PCE | 6413 | W90 | W
DTN25_II_0733 | Neu | MV300-80B | Resideo Magnetventil MV300 | 24V/50 Hz, stromlos geschlossen, DN 80 | Resideo Magnetventil MV300 mit Hilfssteuerung. Zum Einsatz als Absperrventil. Kompaktgerät, besonders geeignet bei engen Einbauverhältnissen, z. B. in Schächten. Verlegen einer Impulsleitung nicht erforderlich. Gehäuse, Deckel und Membranteller aus Kugelgraphitguss (ISO 1083). Ventilsitz, Druckfeder und Steuerstange aus Edelstahl. Membrane(gewebeverstärkt) aus NBR. Dichtungen aus NBR und EPDM. Regulierkegel aus Rotguss. Steuerleitungen aus hochwertigem Kunststoff. Gehäuse, Deckel und Membranteller innen und außen pulverbeschichtet. Pilotmagnetventil aus Messing. Integriertes Entlüftungsventil. Medium: Trinkwasser Werkstoff des Gehäuses: Kugelgraphitguss Oberfläche: pulverbeschichtet Anschlussspannung: 24 V Frequenz der Eingangsspannung: 50-50 Hz Stromlos offen: false Schutzart (IP): IP65 Kvs-Wert: 103 Nennweite: DN 80 Druckstufe Artikel: PN 16 Spannungsart: AC Mediumtemperatur: 2-80 Grad C Hinweis: Baugleich mit ehem. Honeywell Artikel Fabrikat: Resideo Typ: Braukmann MV300-80B | PCE | 5013 | W7 | W
DTN25_II_0734 | Neu | MV300-80BB | Resideo Magnetventil MV300 | 24V/50 Hz, stromlos offen, DN 80 | Resideo Magnetventil MV300 mit Hilfssteuerung. Zum Einsatz als Absperrventil. Kompaktgerät, besonders geeignet bei engen Einbauverhältnissen, z. B. in Schächten. Verlegen einer Impulsleitung nicht erforderlich. Gehäuse, Deckel und Membranteller aus Kugelgraphitguss (ISO 1083). Ventilsitz, Druckfeder und Steuerstange aus Edelstahl. Membrane(gewebeverstärkt) aus NBR. Dichtungen aus NBR und EPDM. Regulierkegel aus Rotguss. Steuerleitungen aus hochwertigem Kunststoff. Gehäuse, Deckel und Membranteller innen und außen pulverbeschichtet. Pilotmagnetventil aus Messing. Integriertes Entlüftungsventil. Medium: Trinkwasser Werkstoff des Gehäuses: Kugelgraphitguss Oberfläche: pulverbeschichtet Anschlussspannung: 24 V Frequenz der Eingangsspannung: 50-50 Hz Stromlos offen: true Schutzart (IP): IP65 Kvs-Wert: 103 Nennweite: DN 80 Druckstufe Artikel: PN 16 Spannungsart: AC Mediumtemperatur: 2-80 Grad C Hinweis: Baugleich mit ehem. Honeywell Artikel Fabrikat: Resideo Typ: Braukmann MV300-80BB | PCE | 6372 | W90 | W
DTN25_II_0735 | Neu | SV300-100A | Resideo Sicherheitsventil SV300 | GGG plvb blau A DN 100 | Resideo Sicherheitsventil SV300 mit Hilfssteuerung, eigenmediumgesteuert. Schützt Anlagen gegen unzulässigen Überdruck. Kompaktgerät, besonders geeignet bei engen Einbauverhältnissen, z. B. in Schächten. Verlegen einer Impulsleitung nicht erforderlich. Gehäuse, Deckel und Membranteller aus Kugelgraphitguss (ISO 1083). Ventilsitz, Druckfeder und Steuerstange aus Edelstahl. Membrane (gewebeverstärkt) aus NBR. Dichtungen aus NBR und EPDM. Regulierkegel aus Rotguss. Steuerleitungen aus hochwertigem Kunststoff. Gehäuse, Deckel und Membranteller innen und außen pulverbeschichtet. Pilotventil aus Messing. Integriertes Entlüftungsventil. Medium: Trinkwasser Grad C Ansprechdruck: 3 - 15 bar Mediumtemperatur: 2-80 Grad C Werkstoff: Kugelgraphitguss Oberfläche: pulverbeschichtet Druckstufe Artikel: PN 16 Anschluss 1: Flansch Anschluss 2: Flansch Nennweite: DN 100 Hinweis: Baugleich mit ehem. Honeywell Artikel Fabrikat: Resideo Typ: Braukmann SV300-100A | PCE | 6427 | W7 | W
DTN25_II_0736 | Neu | SV300-50A | Resideo Sicherheitsventil SV300 | GGG plvb blau A DN 50 | Resideo Sicherheitsventil SV300 mit Hilfssteuerung, eigenmediumgesteuert. Schützt Anlagen gegen unzulässigen Überdruck. Kompaktgerät, besonders geeignet bei engen Einbauverhältnissen, z. B. in Schächten. Verlegen einer Impulsleitung nicht erforderlich. Gehäuse, Deckel und Membranteller aus Kugelgraphitguss (ISO 1083). Ventilsitz, Druckfeder und Steuerstange aus Edelstahl. Membrane (gewebeverstärkt) aus NBR. Dichtungen aus NBR und EPDM. Regulierkegel aus Rotguss. Steuerleitungen aus hochwertigem Kunststoff. Gehäuse, Deckel und Membranteller innen und außen pulverbeschichtet. Pilotventil aus Messing. Integriertes Entlüftungsventil. Medium: Trinkwasser Grad C Ansprechdruck: 3 - 15 bar Mediumtemperatur: 2-80 Grad C Werkstoff: Kugelgraphitguss Oberfläche: pulverbeschichtet Druckstufe Artikel: PN 16 Anschluss 1: Flansch Anschluss 2: Flansch Nennweite: DN 50 Hinweis: Baugleich mit ehem. Honeywell Artikel Fabrikat: Resideo Typ: Braukmann SV300-50A | PCE | 3547 | W7 | W
DTN25_II_0737 | Neu | SV300-65A | Resideo Sicherheitsventil SV300 | GGG plvb blau A DN 65 | Resideo Sicherheitsventil SV300 mit Hilfssteuerung, eigenmediumgesteuert. Schützt Anlagen gegen unzulässigen Überdruck. Kompaktgerät, besonders geeignet bei engen Einbauverhältnissen, z. B. in Schächten. Verlegen einer Impulsleitung nicht erforderlich. Gehäuse, Deckel und Membranteller aus Kugelgraphitguss (ISO 1083). Ventilsitz, Druckfeder und Steuerstange aus Edelstahl. Membrane (gewebeverstärkt) aus NBR. Dichtungen aus NBR und EPDM. Regulierkegel aus Rotguss. Steuerleitungen aus hochwertigem Kunststoff. Gehäuse, Deckel und Membranteller innen und außen pulverbeschichtet. Pilotventil aus Messing. Integriertes Entlüftungsventil. Medium: Trinkwasser Grad C Ansprechdruck: 3 - 15 bar Mediumtemperatur: 2-80 Grad C Werkstoff: Kugelgraphitguss Oberfläche: pulverbeschichtet Druckstufe Artikel: PN 16 Anschluss 1: Flansch Anschluss 2: Flansch Nennweite: DN 65 Hinweis: Baugleich mit ehem. Honeywell Artikel Fabrikat: Resideo Typ: Braukmann SV300-65A | PCE | 4754 | W7 | W
DTN25_II_0738 | Neu | SV300-80A | Resideo Sicherheitsventil SV300 | GGG plvb blau A DN 80 | Resideo Sicherheitsventil SV300 mit Hilfssteuerung, eigenmediumgesteuert. Schützt Anlagen gegen unzulässigen Überdruck. Kompaktgerät, besonders geeignet bei engen Einbauverhältnissen, z. B. in Schächten. Verlegen einer Impulsleitung nicht erforderlich. Gehäuse, Deckel und Membranteller aus Kugelgraphitguss (ISO 1083). Ventilsitz, Druckfeder und Steuerstange aus Edelstahl. Membrane (gewebeverstärkt) aus NBR. Dichtungen aus NBR und EPDM. Regulierkegel aus Rotguss. Steuerleitungen aus hochwertigem Kunststoff. Gehäuse, Deckel und Membranteller innen und außen pulverbeschichtet. Pilotventil aus Messing. Integriertes Entlüftungsventil. Medium: Trinkwasser Grad C Ansprechdruck: 3 - 15 bar Mediumtemperatur: 2-80 Grad C Werkstoff: Kugelgraphitguss Oberfläche: pulverbeschichtet Druckstufe Artikel: PN 16 Anschluss 1: Flansch Anschluss 2: Flansch Nennweite: DN 80 Hinweis: Baugleich mit ehem. Honeywell Artikel Fabrikat: Resideo Typ: Braukmann SV300-80A | PCE | 5304 | W7 | W
DTN25_II_0739 | Neu | BV300-100A | Resideo Basisventil BV300 | GGG, pulverbeschichtet, blau, A, DN 100 | Resideo Basisventil BV300 zum Einsatz als Absperrventil. Kompaktgerät, besonders geeignet bei engen Einbauverhältnissen, z. B. in Schächten. Gehäuse, Deckel und Membranteller aus Kugelgraphitguss (ISO 1083). Ventilsitz, Druckfeder und Steuerstange aus Edelstahl. Membrane (gewebeverstärkt) aus NBR. Dichtungen aus NBR und EPDM. Regulierkegel aus Rotguss. Steuerleitungen aus hochwertigem Kunststoff. Gehäuse, Deckel und Membranteller innen und außen pulverbeschichtet. Integriertes Entlüftungsventil. Medium: Trinkwasser Werkstoff des Gehäuses: Kugelgraphitguss Druckstufe Artikel: PN 16 Zeta-Wert: 5,7 Nennweite: DN 100 Min. Mediumtemperatur: 2 Grad C Max. Mediumtemperatur: 80 Grad C Mediumtemperatur: 2-80 Grad C Oberfläche: pulverbeschichtet Hinweis: Baugleich mit ehem. Honeywell Artikel Fabrikat: Resideo Typ: Braukmann BV300-100A | PCE | 3506 | W7 | W
DTN25_II_0740 | Neu | BV300-150A | Resideo Basisventil BV300 | GGG, pulverbeschichtet, blau, A, DN 150 | Resideo Basisventil BV300 zum Einsatz als Absperrventil. Kompaktgerät, besonders geeignet bei engen Einbauverhältnissen, z. B. in Schächten. Gehäuse, Deckel und Membranteller aus Kugelgraphitguss (ISO 1083). Ventilsitz, Druckfeder und Steuerstange aus Edelstahl. Membrane (gewebeverstärkt) aus NBR. Dichtungen aus NBR und EPDM. Regulierkegel aus Rotguss. Steuerleitungen aus hochwertigem Kunststoff. Gehäuse, Deckel und Membranteller innen und außen pulverbeschichtet. Integriertes Entlüftungsventil. Medium: Trinkwasser Werkstoff des Gehäuses: Kugelgraphitguss Druckstufe Artikel: PN 16 Zeta-Wert: 4,9 Nennweite: DN 150 Min. Mediumtemperatur: 2 Grad C Max. Mediumtemperatur: 80 Grad C Mediumtemperatur: 2-80 Grad C Oberfläche: pulverbeschichtet Hinweis: Baugleich mit ehem. Honeywell Artikel Fabrikat: Resideo Typ: Braukmann BV300-150A | PCE | 8393 | W7 | W
DTN25_II_0741 | Neu | BV300-200A | Resideo Basisventil BV300 | GGG, pulverbeschichtet, blau, A, DN 200 | Resideo Basisventil BV300 zum Einsatz als Absperrventil. Kompaktgerät, besonders geeignet bei engen Einbauverhältnissen, z. B. in Schächten. Gehäuse, Deckel und Membranteller aus Kugelgraphitguss (ISO 1083). Ventilsitz, Druckfeder und Steuerstange aus Edelstahl. Membrane (gewebeverstärkt) aus NBR. Dichtungen aus NBR und EPDM. Regulierkegel aus Rotguss. Steuerleitungen aus hochwertigem Kunststoff. Gehäuse, Deckel und Membranteller innen und außen pulverbeschichtet. Integriertes Entlüftungsventil. Medium: Trinkwasser Werkstoff des Gehäuses: Kugelgraphitguss Druckstufe Artikel: PN 16 Zeta-Wert: 5,6 Nennweite: DN 200 Min. Mediumtemperatur: 2 Grad C Max. Mediumtemperatur: 80 Grad C Mediumtemperatur: 2-80 Grad C Oberfläche: pulverbeschichtet Hinweis: Baugleich mit ehem. Honeywell Artikel Fabrikat: Resideo Typ: Braukmann BV300-200A | PCE | 10844 | W7 | W
DTN25_II_0742 | Neu | BV300-50A | Resideo Basisventil BV300 | GGG, pulverbeschichtet, blau, A, DN 50 | Resideo Basisventil BV300 zum Einsatz als Absperrventil. Kompaktgerät, besonders geeignet bei engen Einbauverhältnissen, z. B. in Schächten. Gehäuse, Deckel und Membranteller aus Kugelgraphitguss (ISO 1083). Ventilsitz, Druckfeder und Steuerstange aus Edelstahl. Membrane (gewebeverstärkt) aus NBR. Dichtungen aus NBR und EPDM. Regulierkegel aus Rotguss. Steuerleitungen aus hochwertigem Kunststoff. Gehäuse, Deckel und Membranteller innen und außen pulverbeschichtet. Integriertes Entlüftungsventil. Medium: Trinkwasser Werkstoff des Gehäuses: Kugelgraphitguss Druckstufe Artikel: PN 16 Zeta-Wert: 5,4 Nennweite: DN 50 Min. Mediumtemperatur: 2 Grad C Max. Mediumtemperatur: 80 Grad C Mediumtemperatur: 2-80 Grad C Oberfläche: pulverbeschichtet Hinweis: Baugleich mit ehem. Honeywell Artikel Fabrikat: Resideo Typ: Braukmann BV300-50A | PCE | 2245 | W7 | W
DTN25_II_0743 | Neu | BV300-65A | Resideo Basisventil BV300 | GGG, pulverbeschichtet, blau, A, DN 65 | Resideo Basisventil BV300 zum Einsatz als Absperrventil. Kompaktgerät, besonders geeignet bei engen Einbauverhältnissen, z. B. in Schächten. Gehäuse, Deckel und Membranteller aus Kugelgraphitguss (ISO 1083). Ventilsitz, Druckfeder und Steuerstange aus Edelstahl. Membrane (gewebeverstärkt) aus NBR. Dichtungen aus NBR und EPDM. Regulierkegel aus Rotguss. Steuerleitungen aus hochwertigem Kunststoff. Gehäuse, Deckel und Membranteller innen und außen pulverbeschichtet. Integriertes Entlüftungsventil. Medium: Trinkwasser Werkstoff des Gehäuses: Kugelgraphitguss Druckstufe Artikel: PN 16 Zeta-Wert: 15,4 Nennweite: DN 65 Min. Mediumtemperatur: 2 Grad C Max. Mediumtemperatur: 80 Grad C Mediumtemperatur: 2-80 Grad C Oberfläche: pulverbeschichtet Hinweis: Baugleich mit ehem. Honeywell Artikel Fabrikat: Resideo Typ: Braukmann BV300-65A | PCE | 2508 | W7 | W
DTN25_II_0744 | Neu | BV300-80A | Resideo Basisventil BV300 | GGG, pulverbeschichtet, blau, A, DN 80 | Resideo Basisventil BV300 zum Einsatz als Absperrventil. Kompaktgerät, besonders geeignet bei engen Einbauverhältnissen, z. B. in Schächten. Gehäuse, Deckel und Membranteller aus Kugelgraphitguss (ISO 1083). Ventilsitz, Druckfeder und Steuerstange aus Edelstahl. Membrane (gewebeverstärkt) aus NBR. Dichtungen aus NBR und EPDM. Regulierkegel aus Rotguss. Steuerleitungen aus hochwertigem Kunststoff. Gehäuse, Deckel und Membranteller innen und außen pulverbeschichtet. Integriertes Entlüftungsventil. Medium: Trinkwasser Werkstoff des Gehäuses: Kugelgraphitguss Druckstufe Artikel: PN 16 Zeta-Wert: 6,2 Nennweite: DN 80 Min. Mediumtemperatur: 2 Grad C Max. Mediumtemperatur: 80 Grad C Mediumtemperatur: 2-80 Grad C Oberfläche: pulverbeschichtet Hinweis: Baugleich mit ehem. Honeywell Artikel Fabrikat: Resideo Typ: Braukmann BV300-80A | PCE | 3172 | W7 | W
DTN25_II_0745 | Neu | 70-550 | Resideo Pilotschwimmerventil 70-550 | zu Füllventil FV300 (Variante A55) | Resideo Pilotschwimmerventil 70-550 Gehäuse aus Messing, Schwimmerkugel aus hochwertigem Kunststoff passend für: Schaltdifferenz 5 - 80 cm Fabrikat: Resideo Typ: Braukmann 70-550 | PCE | 2887 | W99 | W
DTN25_II_0746 | Neu | VC51-A | Resideo Magnesiumchlorid | für KaltecCool Ausführung A | Resideo Magnesiumchlorid Art des Zubehörs: Regeneriersalz Ausführung: 2 Säcke je 25 kg Hinweis: Baugleich mit ehem. Honeywell Artikel Fabrikat: Resideo Typ: Braukmann VC51-A | PCE | 90.5 | W99 | W
DTN25_II_0747 | Neu | 0900313 | Resideo Federhaube ohne Feder | zu Überströmventil DU146/M-3/4" | Resideo Federhaube ohne Feder passend für: 3/4" Fabrikat: Resideo Typ: Braukmann 0900313 | PCE | 56.5 | H99 | H
DTN25_II_0748 | Neu | 0900314 | Resideo Federhaube ohne Feder | zu Überströmventil DU146/M-11/4" | Resideo Federhaube ohne Feder passend für: 1 1/4" Fabrikat: Resideo Typ: Braukmann 0900314 | PCE | 94 | H99 | H
DTN25_II_0749 | Neu | 0903445 | Resideo Federhaube 0903445 | zu Füllarmatur VF06 | Resideo Federhaube 0903445 passend für: VF06 Fabrikat: Resideo Typ: Braukmann 0903445 | PCE | 38 | H99 | H
DTN25_II_0750 | Neu | 0903454 | Resideo Anschluss-Set 0903454 | zu Füllarmatur VF06 | Resideo Anschluss-Set 0903454 passend für: VF06 Fabrikat: Resideo Typ: Braukmann 0903454 | PCE | 12.7 | H99 | H
DTN25_II_0751 | Neu | H100-1/2A | Resideo Handrad H100-1/2A | unverlierbar z TV (VPE 10) | Resideo Handrad H100-1/2A Verpackungseinheit: VPE 10 Fabrikat: Resideo Typ: Honeywell Home H100-1/2A | SET | 78.5 | H99 | H
DTN25_II_0752 | Neu | R295A-11/4A | Resideo Ventileinsatz R295A | zu R295, R11/4-R2, A, 0,5bar | Resideo Ventileinsatz R295A Nennweite: 1 1/4 Zoll Art des Zubehörs: Ventileinsatz Hinweis: Baugleich mit ehem. Honeywell Artikel Fabrikat: Resideo Typ: Braukmann R295A-11/4A | PCE | 1445 | W99 | W
DTN25_II_0753 | Neu | R295A-11/4B | Resideo Ventileinsatz R295A | zu R295, R11/4-R2, B, 1,0bar | Resideo Ventileinsatz R295A Nennweite: 1 1/4 Zoll Art des Zubehörs: Ventileinsatz Hinweis: Baugleich mit ehem. Honeywell Artikel Fabrikat: Resideo Typ: Braukmann R295A-11/4B | PCE | 1445 | W99 | W
DTN25_II_0754 | Neu | R295A-11/4C | Resideo Ventileinsatz R295A | zu R295, R11/4-R2, C, 1,5bar | Resideo Ventileinsatz R295A Nennweite: 1 1/4 Zoll Art des Zubehörs: Ventileinsatz Hinweis: Baugleich mit ehem. Honeywell Artikel Fabrikat: Resideo Typ: Braukmann R295A-11/4C | PCE | 1464 | W99 | W
DTN25_II_0755 | Neu | R295A-11/4D | Resideo Ventileinsatz R295A | zu R295, R11/4-R2, D, 2,0bar | Resideo Ventileinsatz R295A Nennweite: 1 1/4 Zoll Art des Zubehörs: Ventileinsatz Hinweis: Baugleich mit ehem. Honeywell Artikel Fabrikat: Resideo Typ: Braukmann R295A-11/4D | PCE | 1464 | W99 | W
DTN25_II_0756 | Neu | R295A-3/4A | Resideo Ventileinsatz R295A | zu R295, R1/2-R1, A, 0,5bar | Resideo Ventileinsatz R295A Nennweite: 3/4 Zoll Art des Zubehörs: Ventileinsatz Hinweis: Baugleich mit ehem. Honeywell Artikel Fabrikat: Resideo Typ: Braukmann R295A-3/4A | PCE | 611 | W99 | W
DTN25_II_0757 | Neu | R295A-3/4B | Resideo Ventileinsatz R295A | zu R295, R1/2-R1, B, 1,0bar | Resideo Ventileinsatz R295A Nennweite: 3/4 Zoll Art des Zubehörs: Ventileinsatz Hinweis: Baugleich mit ehem. Honeywell Artikel Fabrikat: Resideo Typ: Braukmann R295A-3/4B | PCE | 611 | W99 | W
DTN25_II_0758 | Neu | R295A-3/4C | Resideo Ventileinsatz R295A | zu R295, R1/2-R1, C, 1,5bar | Resideo Ventileinsatz R295A Nennweite: 3/4 Zoll Art des Zubehörs: Ventileinsatz Hinweis: Baugleich mit ehem. Honeywell Artikel Fabrikat: Resideo Typ: Braukmann R295A-3/4C | PCE | 611 | W99 | W
DTN25_II_0759 | Neu | R295A-3/4D | Resideo Ventileinsatz R295A | zu R295, R1/2-R1, D, 2,0bar | Resideo Ventileinsatz R295A Nennweite: 3/4 Zoll Art des Zubehörs: Ventileinsatz Hinweis: Baugleich mit ehem. Honeywell Artikel Fabrikat: Resideo Typ: Braukmann R295A-3/4D | PCE | 611 | W99 | W
DTN25_II_0760 | Neu | R295HA-1A | Resideo Ventileinsatz R295HA | für Rohrtrenner R295H 1" | Resideo Ventileinsatz R295HA Nennweite: 1 Zoll Art des Zubehörs: Ventileinsatz Hinweis: Baugleich mit ehem. Honeywell Artikel Fabrikat: Resideo Typ: Braukmann R295HA-1A | PCE | 283.5 | W99 | W
DTN25_II_0761 | Neu | R295HA-2A | Resideo Ventileinsatz R295HA | für Rohrtrenner R295H 2" | Resideo Ventileinsatz R295HA Nennweite: 2 Zoll Art des Zubehörs: Ventileinsatz Hinweis: Baugleich mit ehem. Honeywell Artikel Fabrikat: Resideo Typ: Braukmann R295HA-2A | PCE | 565 | W99 | W
DTN25_II_0762 | Neu | R295HR-1/2A | Resideo Wirkdruckgeber R295HR | für Rohrtrenner R295H A, 1/2" | Resideo Wirkdruckgeber R295HR Nennweite: 1/2 Zoll Art des Zubehörs: Rückflussverhinderer Hinweis: Baugleich mit ehem. Honeywell Artikel Fabrikat: Resideo Typ: Braukmann R295HR-1/2A | PCE | 130.5 | W99 | W
DTN25_II_0763 | Neu | R295HR-11/2A | Resideo Wirkdruckgeber R295HR | für Rohrtrenner R295H A, 1 1/2" | Resideo Wirkdruckgeber R295HR Nennweite: 1 1/2 Zoll Art des Zubehörs: Rückflussverhinderer Hinweis: Baugleich mit ehem. Honeywell Artikel Fabrikat: Resideo Typ: Braukmann R295HR-11/2A | PCE | 165.5 | W99 | W
DTN25_II_0764 | Neu | R295HR-11/4A | Resideo Wirkdruckgeber R295HR | für Rohrtrenner R295H A, 1 1/4" | Resideo Wirkdruckgeber R295HR Nennweite: 1 1/4 Zoll Art des Zubehörs: Rückflussverhinderer Hinweis: Baugleich mit ehem. Honeywell Artikel Fabrikat: Resideo Typ: Braukmann R295HR-11/4A | PCE | 165.5 | W99 | W
DTN25_II_0765 | Neu | R295HR-2A | Resideo Wirkdruckgeber R295HR | für Rohrtrenner R295H A, 2" | Resideo Wirkdruckgeber R295HR Nennweite: 2 Zoll Art des Zubehörs: Rückflussverhinderer Hinweis: Baugleich mit ehem. Honeywell Artikel Fabrikat: Resideo Typ: Braukmann R295HR-2A | PCE | 166.5 | W99 | W
DTN25_II_0766 | Neu | R295HR-3/4A | Resideo Wirkdruckgeber R295HR | für Rohrtrenner R295H A, 3/4" | Resideo Wirkdruckgeber R295HR Nennweite: 3/4 Zoll Art des Zubehörs: Rückflussverhinderer Hinweis: Baugleich mit ehem. Honeywell Artikel Fabrikat: Resideo Typ: Braukmann R295HR-3/4A | PCE | 144 | W99 | W
DTN25_II_0767 | Neu | R295SAA-1A | Resideo Ventileinsatz R295SAA | für Rohrtrenner R295SA A, 0,5 bar, 1" | Resideo Ventileinsatz R295SAA Nennweite: 1 Zoll Art des Zubehörs: Ventileinsatz Hinweis: Baugleich mit ehem. Honeywell Artikel Fabrikat: Resideo Typ: Braukmann R295SAA-1A | PCE | 395.5 | W99 | W
DTN25_II_0768 | Neu | R295SAA-1B | Resideo Ventileinsatz R295SAA | für Rohrtrenner R295SA B, 1,0 bar, 1" | Resideo Ventileinsatz R295SAA Nennweite: 1 Zoll Art des Zubehörs: Ventileinsatz Hinweis: Baugleich mit ehem. Honeywell Artikel Fabrikat: Resideo Typ: Braukmann R295SAA-1B | PCE | 395 | W99 | W
DTN25_II_0769 | Neu | R295SAA-1C | Resideo Ventileinsatz R295SAA | für Rohrtrenner R295SA C, 1,5 bar, 1" | Resideo Ventileinsatz R295SAA Nennweite: 1 Zoll Art des Zubehörs: Ventileinsatz Hinweis: Baugleich mit ehem. Honeywell Artikel Fabrikat: Resideo Typ: Braukmann R295SAA-1C | PCE | 395 | W99 | W
DTN25_II_0770 | Neu | R295SAA-2A | Resideo Ventileinsatz R295SAA | für Rohrtrenner R295SA A, 0,5 bar, 2" | Resideo Ventileinsatz R295SAA Nennweite: 2 Zoll Art des Zubehörs: Ventileinsatz Hinweis: Baugleich mit ehem. Honeywell Artikel Fabrikat: Resideo Typ: Braukmann R295SAA-2A | PCE | 945 | W99 | W
DTN25_II_0771 | Neu | R295SAA-2B | Resideo Ventileinsatz R295SAA | für Rohrtrenner R295SA B, 1,0 bar, 2" | Resideo Ventileinsatz R295SAA Nennweite: 2 Zoll Art des Zubehörs: Ventileinsatz Hinweis: Baugleich mit ehem. Honeywell Artikel Fabrikat: Resideo Typ: Braukmann R295SAA-2B | PCE | 945 | W99 | W
DTN25_II_0772 | Neu | R295SAA-2C | Resideo Ventileinsatz R295SAA | für Rohrtrenner R295SA C, 1,5 bar, 2" | Resideo Ventileinsatz R295SAA Nennweite: 2 Zoll Art des Zubehörs: Ventileinsatz Hinweis: Baugleich mit ehem. Honeywell Artikel Fabrikat: Resideo Typ: Braukmann R295SAA-2C | PCE | 945 | W99 | W
DTN25_II_0773 | Neu | Z74S-A | Resideo Rückspülautomatik Z74S | Kunststoff 3/4" - 1 1/4" | Resideo Rückspülautomatik Z74S zur vollautomatischen Rückspülung der Filter und Filterkombinationen HS10S, F76S, F76CS, FK76CS, FKN76CS, FN76CS, FN09S, PRIMUS-FK und PRIMUS-F. Sie ist mittels Bajonettanschluss ohne Werkzeug montierbar. Der Rückspülintervall ist fest eingestellt auf 45 Tage. Die Z74S besitzt eine Sicherheitsfunktion, die bei unzureichender Batteriespannung ein Öffnen des Kugelhahns verhindert. Art des Zubehörs: Rückspülautomatik Werkstoff: divers passend für: 3/4" - 1 1/4" Spannungsversorgung: 230 V, 50 Hz, oder 3 x 1,5 V Batterien LR6 (AA) Fabrikat: Resideo Typ: Braukmann Z74S-A | PCE | 357.5 | W99 | W
DTN25_II_0774 | Neu | ML6421B3004 | Resideo Stellantrieb ML6421B, 38mm Hub | 1800N, 24VAC, 3-Pkt, 210s, mit Handv. | Resideo Stellantrieb ML6421B, 38mm Hub Antrieb mit reversierbarem Lauf. Passend auf die neuen Ventilserien DE/DI, XE/XI, DF-B-CI, DF-B-NI, DF-C, DF-D, XF-A, XF-B, XF-D sowie den Vorgängermodellen der Serien V5011, V5013, V5015, V5016, V5025, V5049, V5050 und V5329. Alle Typen sind mit einem Handversteller ausgerüstet. Stellkraft: 1800 N Steuersignal: Dreipunkt Laufzeit: 210 s Netzspannung: 24 V AC Schutzart (IP): IP54 Hublänge: 38 mm Handbedienung: true Hilfskontakte: false Max. elektrische Leistungsaufnahme: 13 VA Anschluss an Ventil: sonstige Mit mechanischem Standanzeiger: true Mit Sicherheitsfunktion: false Antriebsart: Linearantrieb Fabrikat: Resideo Typ: Honeywell Home ML6421B3004 | PCE | 1201 | C5 | C
DTN25_II_0775 | Neu | ML6421B3012 | Resideo Stellantrieb ML6421B, 38mm Hub | 1800N, 230VAC, 3-Pkt, 210s, mit Handv. | Resideo Stellantrieb ML6421B, 38mm Hub Antrieb mit reversierbarem Lauf. Passend auf die neuen Ventilserien DE/DI, XE/XI, DF-B-CI, DF-B-NI, DF-C, DF-D, XF-A, XF-B, XF-D sowie den Vorgängermodellen der Serien V5011, V5013, V5015, V5016, V5025, V5049, V5050 und V5329. Alle Typen sind mit einem Handversteller ausgerüstet. Netzspannung: 230 V AC Steuersignal: Dreipunkt Anschluss an Ventil: sonstige Hilfskontakte: false Mit mechanischem Standanzeiger: true Handbedienung: true Laufzeit: 210 s Hublänge: 38 mm Mit Sicherheitsfunktion: false Schutzart (IP): IP54 Max. elektrische Leistungsaufnahme: 11 VA Stellkraft: 1800 N Antriebsart: Linearantrieb Fabrikat: Resideo Typ: Honeywell Home ML6421B3012 | PCE | 1237 | C5 | C
DTN25_II_0776 | Neu | 0900746 | Resideo O-Ring 0900746 | zu HS10-1/2 + 3/4" | Resideo O-Ring 0900746 Nur in Verpackungseinheit zu 10 Stück (VPE10) lieferbar, Preis pro Stück. Ausführung: VPE 10 Fabrikat: Resideo Typ: Braukmann 0900746 | PCE | 2.5 | W99 | W
DTN25_II_0777 | Neu | 0900747 | Resideo O-Ring 0900747 | zu HS10-1 + 1 1/4 | Resideo O-Ring 0900747 Nur in Verpackungseinheit zu 10 Stück (VPE10) lieferbar, Preis pro Stück. passend für: HS10S 1/2" - 1 1/4" Ausführung: VPE 10 Fabrikat: Resideo Typ: Braukmann 0900747 | PCE | 3.3 | W99 | W
DTN25_II_0778 | Neu | 0900748 | Resideo O-Ring 0900748 | zu HS10-11/2 + 2 | Resideo O-Ring 0900748 Nur in Verpackungseinheit zu 10 Stück (VPE10) lieferbar, Preis pro Stück. passend für: HS10S 1 1/2" - 2" Ausführung: VPE 10 Fabrikat: Resideo Typ: Braukmann 0900748 | PCE | 3.3 | W99 | W
DTN25_II_0779 | Neu | 0901246 | Resideo O-Ring 0901246 | für R1/2 (+R3/4 bei FK06/D06F) | Resideo O-Ring 0901246 Nur in Verpackungseinheit zu 10 Stück (VPE10) lieferbar, Preis pro Stück. Ausführung: VPE 10 Fabrikat: Resideo Typ: Braukmann 0901246 | PCE | 1.26 | W99 | W
DTN25_II_0780 | Neu | 0901247 | Resideo O-Ring 0901247 | für Druckminderer 1" + 1 1/4" | Resideo O-Ring 0901247 Nur in Verpackungseinheit zu 10 Stück (VPE10) lieferbar, Preis pro Stück. Ausführung: VPE 10 Fabrikat: Resideo Typ: Braukmann 0901247 | PCE | 1.77 | W99 | W
DTN25_II_0781 | Neu | 0901248 | Resideo O-Ring 0901248 | für Druckminderer 1 1/2" + 2" | Resideo O-Ring 0901248 Nur in Verpackungseinheit zu 10 Stück (VPE10) lieferbar, Preis pro Stück. Ausführung: VPE 10 Fabrikat: Resideo Typ: Braukmann 0901248 | PCE | 2.5 | W99 | W
DTN25_II_0782 | Neu | 0901443 | Resideo Dichtring 0901443 | für Verschraubung 1/2" | Resideo Dichtring 0901443 Nur in Verpackungseinheit zu 10 Stück (VPE10) lieferbar, Preis pro Stück. passend für: 1/2" Ausführung: VPE 10 Fabrikat: Resideo Typ: Braukmann 0901443 | PCE | 1.69 | W99 | W
DTN25_II_0783 | Neu | 0901444 | Resideo Dichtring 0901444 | für Verschraubung 3/4" | Resideo Dichtring 0901444 Nur in Verpackungseinheit zu 10 Stück (VPE10) lieferbar, Preis pro Stück. passend für: 3/4" Ausführung: VPE 10 Fabrikat: Resideo Typ: Braukmann 0901444 | PCE | 1.97 | W99 | W
DTN25_II_0784 | Neu | 0901445 | Resideo Dichtring 0901445 | für Verschraubung 1" | Resideo Dichtring 0901445 Nur in Verpackungseinheit zu 10 Stück (VPE10) lieferbar, Preis pro Stück. passend für: 1" Ausführung: VPE 10 Fabrikat: Resideo Typ: Braukmann 0901445 | PCE | 2.35 | W99 | W
DTN25_II_0785 | Neu | 0901446 | Resideo Dichtring 0901446 | für Verschraubung 1 1/4" | Resideo Dichtring 0901446 Nur in Verpackungseinheit zu 10 Stück (VPE10) lieferbar, Preis pro Stück. passend für: 1 1/4" Ausführung: VPE 10 Fabrikat: Resideo Typ: Braukmann 0901446 | PCE | 2.85 | W99 | W
DTN25_II_0786 | Neu | 0901447 | Resideo Dichtring 0901447 | für Verschraubung 1 1/2" | Resideo Dichtring 0901447 Nur in Verpackungseinheit zu 10 Stück (VPE10) lieferbar, Preis pro Stück. passend für: 1 1/2" Ausführung: VPE 10 Fabrikat: Resideo Typ: Braukmann 0901447 | PCE | 4.05 | W99 | W
DTN25_II_0787 | Neu | 0901448 | Resideo Dichtring 0901448 | für Verschraubung 2" | Resideo Dichtring 0901448 Nur in Verpackungseinheit zu 10 Stück (VPE10) lieferbar, Preis pro Stück. passend für: 2" Ausführung: VPE 10 Fabrikat: Resideo Typ: Braukmann 0901448 | PCE | 5.85 | W99 | W
DTN25_II_0788 | Neu | 0901499 | Resideo O-Ring 0901499 | für Filtertasse R 1" + R 11/4" | Resideo O-Ring 0901499 Nur in Verpackungseinheit zu 10 Stück (VPE10) lieferbar, Preis pro Stück. Ausführung: VPE 10 Fabrikat: Resideo Typ: Braukmann 0901499 | PCE | 1.8 | W99 | W
DTN25_II_0789 | Neu | VS1406A015 | Resideo Ersatzoberteil VS1406A | zu Frostsichere Aussenarmatur | Resideo Ersatzoberteil VS1406A Art des Zubehörs: Ventileinsatz Produktbeschreibung: zu Alwa-OT V4750 Hinweis: Baugleich mit ehem. Honeywell Artikel Fabrikat: Resideo Typ: Braukmann VS1406A015 | PCE | 61 | W99 | W
DTN25_II_0790 | Neu | CA295-1/2A | Resideo Systemtrenner CA295 | Bauart CA, Messing A, 1/2" | Resideo Systemtrenner CA295 Systemtrennergehäuse aus entzinkungsbeständigem Messing. Dichtelemente aus NBR und EPDM. Innenteile aus hochwertigem Kunststoff. Anschlussverschraubungen aus Messing. Der Systemtrenner aus dem 3-Kammern-Prinzip besteht aus 2 Rückflussverhinderern, 1 Ablassventil und integriertem einseitigem Schmutzfangsieb. Absicherung gegen Rückfließen, Rückdrücken und Rücksaugen von Flüssigkeiten der Gefahrenklasse 3, nach DIN 1988, Teil 4 und DIN EN 1717 (für Heizungsfülleinrichtungen, Wasser ohne Inhibitoren). Medium: Trinkwasser Schutzklasse: CA Werkstoff des Gehäuses: Messing, entzinkungsbeständig Flüssigkeitskategorie (DIN EN 1717): 3 Max. Mediumtemperatur: 65 Grad C Kvs-Wert: 0,7 Nenndruck: PN 10 Nennweite: 1/2 Zoll Hinweis: Baugleich mit ehem. Honeywell Artikel Fabrikat: Resideo Typ: Braukmann CA295-1/2A | PCE | 120 | W3 | W
DTN25_II_0791 | Neu | CA295-3/4A | Resideo Systemtrenner CA295 | Bauart CA, Messing A, 3/4" | Resideo Systemtrenner CA295 Systemtrennergehäuse aus entzinkungsbeständigem Messing. Dichtelemente aus NBR und EPDM. Innenteile aus hochwertigem Kunststoff. Anschlussverschraubungen aus Messing. Der Systemtrenner aus dem 3-Kammern-Prinzip besteht aus 2 Rückflussverhinderern, 1 Ablassventil und integriertem einseitigem Schmutzfangsieb. Absicherung gegen Rückfließen, Rückdrücken und Rücksaugen von Flüssigkeiten der Gefahrenklasse 3, nach DIN 1988, Teil 4 und DIN EN 1717 (für Heizungsfülleinrichtungen, Wasser ohne Inhibitoren). Medium: Trinkwasser Schutzklasse: CA Werkstoff des Gehäuses: Messing, entzinkungsbeständig Flüssigkeitskategorie (DIN EN 1717): 3 Max. Mediumtemperatur: 65 Grad C Kvs-Wert: 0,7 Nenndruck: PN 10 Nennweite: 3/4 Zoll Hinweis: Baugleich mit ehem. Honeywell Artikel Fabrikat: Resideo Typ: Braukmann CA295-3/4A | PCE | 126.5 | W3 | W
DTN25_II_0792 | Neu | M5410L1001 | Resideo Stellantrieb M5410L, 6,5mm Hub | 90N, 230VAC, 2-Pkt | Resideo Stellantrieb M5410L, 6,5mm Hub Die Resideo-Stellantriebe M5410 wurden speziell für die AUF/ZU-Steuerung in Verbindung mit Resideo-Kleinventilen der Serien VDE,VXE, VYE sowie den Heizkörperventilen V2000 und V2050 entwickelt. Die Stellantriebe eignen sich für den Einsatz in allen Arten von schnell reagierenden AUF/ZU-Regelsystemen, einschließlich Kessel- und Solarsystemen, Gebläsekonvektoreinheiten, Induktionseinheiten, kleinen Zwischenüberhitzern und Rückkühlern sowie für Zonenregelungsanwendungen. Sie werden in elektronischen Temperaturregelsystemen mit Warm- und/oder Kaltwasser als Regelmedium eingesetzt und über ein SPST-Signal (EPE, einpolig einschaltend) angesteuert. Bei angelegter Spannung fährt der Motorstößel aus. Merkmale: Geeignet für AUF/ZU (2-Punkt) Steuerung ohne Rückmeldung. Kurze Laufzeit, Schließzeit 3 Sekunden. Elektronische Endlagenabschaltung gewährleistet lange Lebensdauer und Energieeinsparungen. Mit vorkonfektioniertem Anschlusskabel ausgestattet. Einfache, standardisierte Ventil-/Antriebskupplung - daher kein Werkzeug für die Montage erforderlich. Die geringe Größe ermöglicht platzsparende Installation. Hohe Beständigkeit gegen Glykol und andere Chemikalien. Netzspannung: 230 V AC, 50/60 Hz Steuersignal: Zweipunkt Anschluss an Ventil: M30 x 1,5 Hilfskontakte: false Mit mechanischem Standanzeiger: false Handbedienung: true Laufzeit: 3,6 s Hublänge: 6,5 mm Mit Sicherheitsfunktion: false Schutzart (IP): IP54 Max. elektrische Leistungsaufnahme: 1,8 VA Stellkraft: 90 N Antriebsart: Linearantrieb Hinweis: Baugleich mit ehem. Honeywell Artikel Fabrikat: Resideo Typ: Centra M5410L1001 | PCE | 133 | C6 | C
DTN25_II_0793 | Neu | M5410C1001 | Resideo Stellantrieb M5410C, 6,5mm Hub | 90N, 24VAC, 2-Pkt | Resideo Stellantrieb M5410C, 6,5mm Hub Die Resideo-Stellantriebe M5410 wurden speziell für die AUF/ZU-Steuerung in Verbindung mit Resideo-Kleinventilen der Serien VDE,VXE, VYE sowie den Heizkörperventilen V2000 und V2050 entwickelt. Die Stellantriebe eignen sich für den Einsatz in allen Arten von schnell reagierenden AUF/ZU-Regelsystemen, einschließlich Kessel- und Solarsystemen, Gebläsekonvektoreinheiten, Induktionseinheiten, kleinen Zwischenüberhitzern und Rückkühlern sowie für Zonenregelungsanwendungen. Sie werden in elektronischen Temperaturregelsystemen mit Warm- und/oder Kaltwasser als Regelmedium eingesetzt und über ein SPST-Signal (EPE, einpolig einschaltend) angesteuert. Bei angelegter Spannung fährt der Motorstößel aus. Merkmale: Geeignet für AUF/ZU (2-Punkt) Steuerung ohne Rückmeldung. Kurze Laufzeit, Schließzeit 3 Sekunden. Elektronische Endlagenabschaltung gewährleistet lange Lebensdauer und Energieeinsparungen. Mit vorkonfektioniertem Anschlusskabel ausgestattet. Einfache, standardisierte Ventil-/Antriebskupplung - daher kein Werkzeug für die Montage erforderlich. Die geringe Größe ermöglicht platzsparende Installation. Hohe Beständigkeit gegen Glykol und andere Chemikalien. Netzspannung: 24 V AC, 50/60 Hz Steuersignal: Zweipunkt Anschluss an Ventil: M30 x 1,5 Hilfskontakte: false Mit mechanischem Standanzeiger: false Handbedienung: true Laufzeit: 3,6 s Hublänge: 6,5 mm Mit Sicherheitsfunktion: false Schutzart (IP): IP54 Max. elektrische Leistungsaufnahme: 8 VA Stellkraft: 90 N Antriebsart: Linearantrieb Hinweis: Baugleich mit ehem. Honeywell Artikel Fabrikat: Resideo Typ: Centra M5410C1001 | PCE | 110.5 | C6 | C
DTN25_II_0794 | Neu | SRR | Resideo Reduzier-Vorsatzrahmen SRR | für Regler ZG und MCR | Resideo Reduzier-Vorsatzrahmen SRR für Schalttafel-Fronteinbau der Regler SDR/DHC bei vorhandenem Ausschnitt aller Regler ZG52, 55, 215, 252 und MCR 32, 35, 36, 40. Art des Zubehörs: Vorsatzrahmen Fabrikat: Resideo Typ: Honeywell Home SRR | PCE | 109 | C99 | C
DTN25_II_0795 | Neu | M07M-A10 | Resideo Manometer M07M | G 1/4, 63mm, hinten, Teilung 0-10bar | Resideo Manometer M07M 63 mm Gehäuse-d, Anschlusszapfen hinten G1/4" Abmessungen Prozessanschluss: 1/4 Zoll Anschlussstelle: hinten Durchmesser Gehäuse: 63 mm Anschluss: Außengewinde zylindrisch (BSPP) Teilung: 0 - 10 bar Hinweis: Baugleich mit ehem. Honeywell Artikel Fabrikat: Resideo Typ: Braukmann M07M-A10 | PCE | 34 | W99 | W
DTN25_II_0796 | Neu | M07M-A16 | Resideo Manometer M07M | G 1/4, 63mm, hinten, Teilung 0-16bar | Resideo Manometer M07M 63 mm Gehäuse-d, Anschlusszapfen hinten G1/4" Abmessungen Prozessanschluss: 1/4 Zoll Anschlussstelle: hinten Durchmesser Gehäuse: 63 mm Anschluss: Außengewinde zylindrisch (BSPP) Teilung: 0 - 16 bar Hinweis: Baugleich mit ehem. Honeywell Artikel Fabrikat: Resideo Typ: Braukmann M07M-A16 | PCE | 34 | W99 | W
DTN25_II_0797 | Neu | M07M-A25 | Resideo Manometer M07M | G 1/4, 63mm, hinten, Teilung 0-25bar | Resideo Manometer M07M 63 mm Gehäuse-d, Anschlusszapfen hinten G1/4" Abmessungen Prozessanschluss: 1/4 Zoll Anschlussstelle: hinten Durchmesser Gehäuse: 63 mm Anschluss: Außengewinde zylindrisch (BSPP) Teilung: 0 - 25 bar Hinweis: Baugleich mit ehem. Honeywell Artikel Fabrikat: Resideo Typ: Braukmann M07M-A25 | PCE | 34 | W99 | W
DTN25_II_0798 | Neu | M07M-A4 | Resideo Manometer M07M | G 1/4, 63mm, hinten, Teilung 0-4bar | Resideo Manometer M07M 63 mm Gehäuse-d, Anschlusszapfen hinten G1/4" Abmessungen Prozessanschluss: 1/4 Zoll Anschlussstelle: hinten Durchmesser Gehäuse: 63 mm Anschluss: Außengewinde zylindrisch (BSPP) Teilung: 0 - 4 bar Hinweis: Baugleich mit ehem. Honeywell Artikel Fabrikat: Resideo Typ: Braukmann M07M-A4 | PCE | 34 | W99 | W
DTN25_II_0799 | Neu | BD74C | Resideo Blinddeckel BD74C | Kunststoff, für Anschluss-Stück DA74C | Resideo Blinddeckel BD74C für Anschluss-Stück DA74C oder Y-Stück in Verbindung mit der Wellness-Wasserbehandlung kaltecCool Art des Zubehörs: Blindflansch Werkstoff: Kunststoff Hinweis: Baugleich mit ehem. Honeywell Artikel Fabrikat: Resideo Typ: Braukmann BD74C | PCE | 27 | W99 | W
DTN25_II_0800 | Neu | M39M-A04 | Resideo Manometer M39M | G 1/4, 63mm, unten, Teilung 0-4bar | Resideo Manometer M39M Geeignet für Rohrleitungs-Ventile. Abmessungen Prozessanschluss: 1/4 Zoll Anschlussstelle: unten Durchmesser Gehäuse: 63 mm Anschluss: Außengewinde zylindrisch (BSPP) Teilung: 0 - 4 bar Hinweis: Baugleich mit ehem. Honeywell Artikel Fabrikat: Resideo Typ: Braukmann M39M-A04 | PCE | 33.5 | W99 | W
DTN25_II_0801 | Neu | M39M-A10 | Resideo Manometer M39M | G 1/4, 63mm, unten, Teilung 0-10bar | Resideo Manometer M39M Geeignet für Rohrleitungs-Ventile. Abmessungen Prozessanschluss: 1/4 Zoll Anschlussstelle: unten Durchmesser Gehäuse: 63 mm Anschluss: Außengewinde zylindrisch (BSPP) Teilung: 0 - 10 bar Hinweis: Baugleich mit ehem. Honeywell Artikel Fabrikat: Resideo Typ: Braukmann M39M-A10 | PCE | 33.5 | W99 | W
DTN25_II_0802 | Neu | M39M-A16 | Resideo Manometer M39M | G 1/4, 63mm, unten, Teilung 0-16bar | Resideo Manometer M39M Geeignet für Rohrleitungs-Ventile. Abmessungen Prozessanschluss: 1/4 Zoll Anschlussstelle: unten Durchmesser Gehäuse: 63 mm Anschluss: Außengewinde zylindrisch (BSPP) Teilung: 0 - 16 bar Hinweis: Baugleich mit ehem. Honeywell Artikel Fabrikat: Resideo Typ: Braukmann M39M-A16 | PCE | 33.5 | W99 | W
DTN25_II_0803 | Neu | M39M-A25 | Resideo Manometer M39M | G 1/4, 63mm, unten, Teilung 0-25bar | Resideo Manometer M39M Geeignet für Rohrleitungs-Ventile. Abmessungen Prozessanschluss: 1/4 Zoll Anschlussstelle: unten Durchmesser Gehäuse: 63 mm Anschluss: Außengewinde zylindrisch (BSPP) Teilung: 0 - 25 bar Hinweis: Baugleich mit ehem. Honeywell Artikel Fabrikat: Resideo Typ: Braukmann M39M-A25 | PCE | 33.5 | W99 | W
DTN25_II_0804 | Neu | AF70-1A | Resideo Filtereinsatz komplett AF70 | mit O-Ring, A, R 3/4" - 1 1/4" | Resideo Filtereinsatz komplett AF70 Art des Zubehörs: Filtereinsatz Werkstoff: Edelstahl Maschenweite: 0,1 mm Nennweite: 3/4 Zoll - 1 1/4 Zoll Hinweis: Baugleich mit ehem. Honeywell Artikel Fabrikat: Resideo Typ: Braukmann AF70-1A | PCE | 114 | W99 | W
DTN25_II_0805 | Neu | VA2505A001 | Resideo Impulsleitungsventil VA2505A | für Kombi-3-Plus A | Resideo Impulsleitungsventil VA2505A Für Anschlussgröße: 3/8" - 3/4" Art des Zubehörs: Absperrung Impulsleitung Werkstoff: Messing Hinweis: Baugleich mit ehem. Honeywell Artikel Fabrikat: Resideo Typ: Braukmann VA2505A001 | PCE | 21.4 | H99 | H
DTN25_II_0806 | Neu | SWS-12 | Resideo Wandsockel SWS-12 | für Regler SDC...-PM | Resideo Wandsockel SWS-12 Produktbeschreibung: Anschlusssockel für Wandmontage zur Umrüstung der Ausführung ...PM Art des Zubehörs: Wandsockel Fabrikat: Resideo Typ: Honeywell Home SWS-12 | PCE | 320 | C99 | C
DTN25_II_0807 | Neu | D160S-1/2A | Resideo Druckminderer D160S | zu SG160S/SD, Messing, R1/2 | Resideo Druckminderer D160S mit Einstellanzeige, patentiertem Druckausgleichssystem und eingebautem Niro-Feinsieb ca. 0,16 mm. Gehäuse und Verschraubung aus Messing, Federhaube aus Kunststoff, Ventileinsatz aus korrosionsfestem Kunststoff -austauschbar-. Gehäuse beidseitig mit Manometeranschluss G 1/4 ISO 228/1. Schallschutzgeprüft Gruppe I, ohne Auflage, prüfpflichtig bis R 1 1/4". Medium: Trinkwasser Nenndruck: PN 25 Werkstoff des Gehäuses: Messing Anschlüsse: Außengewinde konisch (BSPT) Reduzierter Druck: 1,5-6 bar Nenndurchmesser: 1/2 Zoll Kvs-Wert: 2,4 Mediumtemperatur: 2-30 Grad C Ausführung: für SG160S Nennweite: DN 15 Hinweis: Baugleich mit ehem. Honeywell Artikel Fabrikat: Resideo Typ: Braukmann D160S-1/2A | PCE | 146 | W99 | W
DTN25_II_0808 | Neu | D160S-1A | Resideo Druckminderer D160S | zu SG160S/SD, Messing, R1 | Resideo Druckminderer D160S mit Einstellanzeige, patentiertem Druckausgleichssystem und eingebautem Niro-Feinsieb ca. 0,16 mm. Gehäuse und Verschraubung aus Messing, Federhaube aus Kunststoff, Ventileinsatz aus korrosionsfestem Kunststoff -austauschbar-. Gehäuse beidseitig mit Manometeranschluss G 1/4 ISO 228/1. Schallschutzgeprüft Gruppe I, ohne Auflage, prüfpflichtig bis R 1 1/4". Medium: Trinkwasser Nenndruck: PN 25 Werkstoff des Gehäuses: Messing Anschlüsse: Außengewinde konisch (BSPT) Reduzierter Druck: 1,5-6 bar Nenndurchmesser: 1 Zoll Kvs-Wert: 5,8 Mediumtemperatur: 2-30 Grad C Ausführung: für SG160S Nennweite: DN 25 Hinweis: Baugleich mit ehem. Honeywell Artikel Fabrikat: Resideo Typ: Braukmann D160S-1A | PCE | 192.5 | W99 | W
DTN25_II_0809 | Neu | D160S-3/4A | Resideo Druckminderer D160S | zu SG160S/SD, Messing, R3/4 | Resideo Druckminderer D160S mit Einstellanzeige, patentiertem Druckausgleichssystem und eingebautem Niro-Feinsieb ca. 0,16 mm. Gehäuse und Verschraubung aus Messing, Federhaube aus Kunststoff, Ventileinsatz aus korrosionsfestem Kunststoff -austauschbar-. Gehäuse beidseitig mit Manometeranschluss G 1/4 ISO 228/1. Schallschutzgeprüft Gruppe I, ohne Auflage, prüfpflichtig bis R 1 1/4". Medium: Trinkwasser Nenndruck: PN 25 Werkstoff des Gehäuses: Messing Anschlüsse: Außengewinde konisch (BSPT) Reduzierter Druck: 1,5-6 bar Nenndurchmesser: 3/4 Zoll Kvs-Wert: 3,1 Mediumtemperatur: 2-30 Grad C Ausführung: für SG160S Nennweite: DN 20 Hinweis: Baugleich mit ehem. Honeywell Artikel Fabrikat: Resideo Typ: Braukmann D160S-3/4A | PCE | 162.5 | W99 | W
DTN25_II_0810 | Neu | SG160SD-1/2AA | Resideo Sicherheitsgruppe SG160SD | mit Druckminderer, Messing AA, 1/2 " | Resideo Sicherheitsgruppe SG160SD Für geschlossene Wassererwärmer nach DIN 1988 und DIN4807. Bestehend aus: Druckminderer, 2 Kugelabsperrventilen, Rückflussverhinderer, Prüf- und Entleerungsstopfen, Sicherheitsventil-Austauschsatz A152 und Ablauftrichter. DIN-DVGW und TÜV geprüft. Medium: Trinkwasser Vordruck: 16 bar Einbaulage: waagrecht oder senkrecht Werkstoff des Gehäuses: Messing Max. Boilerleistung: 75 kW Druckstufe Artikel: PN 16 Max. Mediumtemperatur: 40 Grad C Hinterdruck: 1,5-6 bar Ansprechdruck: 6 bar Nennweite: 1/2 Zoll Hinweis: Baugleich mit ehem. Honeywell Artikel Fabrikat: Resideo Typ: Braukmann SG160SD-1/2AA | PCE | 242.5 | W4 | W
DTN25_II_0811 | Neu | SG160SD-1/2AB | Resideo Sicherheitsgruppe SG160SD | mit Druckminderer, Messing AB, 1/2 " | Resideo Sicherheitsgruppe SG160SD Für geschlossene Wassererwärmer nach DIN 1988 und DIN4807. Bestehend aus: Druckminderer, 2 Kugelabsperrventilen, Rückflussverhinderer, Prüf- und Entleerungsstopfen, Sicherheitsventil-Austauschsatz A152 und Ablauftrichter. DIN-DVGW und TÜV geprüft. Medium: Trinkwasser Vordruck: 16 bar Einbaulage: waagrecht oder senkrecht Werkstoff des Gehäuses: Messing Max. Boilerleistung: 75 kW Druckstufe Artikel: PN 16 Max. Mediumtemperatur: 40 Grad C Hinterdruck: 1,5-6 bar Ansprechdruck: 8 bar Nennweite: 1/2 Zoll Hinweis: Baugleich mit ehem. Honeywell Artikel Fabrikat: Resideo Typ: Braukmann SG160SD-1/2AB | PCE | 242.5 | W4 | W
DTN25_II_0812 | Neu | SG160SD-1/2AC | Resideo Sicherheitsgruppe SG160SD | mit Druckminderer, Messing AC, 1/2 " | Resideo Sicherheitsgruppe SG160SD Für geschlossene Wassererwärmer nach DIN 1988 und DIN4807. Bestehend aus: Druckminderer, 2 Kugelabsperrventilen, Rückflussverhinderer, Prüf- und Entleerungsstopfen, Sicherheitsventil-Austauschsatz A152 und Ablauftrichter. DIN-DVGW und TÜV geprüft. Medium: Trinkwasser Vordruck: 16 bar Einbaulage: waagrecht oder senkrecht Werkstoff des Gehäuses: Messing Max. Boilerleistung: 75 kW Druckstufe Artikel: PN 16 Max. Mediumtemperatur: 40 Grad C Hinterdruck: 1,5-6 bar Ansprechdruck: 10 bar Nennweite: 1/2 Zoll Hinweis: Baugleich mit ehem. Honeywell Artikel Fabrikat: Resideo Typ: Braukmann SG160SD-1/2AC | PCE | 242.5 | W4 | W
DTN25_II_0813 | Neu | SG160SD-1AA | Resideo Sicherheitsgruppe SG160SD | mit Druckminderer, Messing AA, 1 " | Resideo Sicherheitsgruppe SG160SD Für geschlossene Wassererwärmer nach DIN 1988 und DIN4807. Bestehend aus: Druckminderer, 2 Kugelabsperrventilen, Rückflussverhinderer, Prüf- und Entleerungsstopfen, Sicherheitsventil-Austauschsatz A152 und Ablauftrichter. DIN-DVGW und TÜV geprüft. Medium: Trinkwasser Vordruck: 16 bar Einbaulage: waagrecht oder senkrecht Werkstoff des Gehäuses: Messing Max. Boilerleistung: 150 kW Druckstufe Artikel: PN 16 Max. Mediumtemperatur: 40 Grad C Hinterdruck: 1,5-6 bar Ansprechdruck: 6 bar Nennweite: 1 Zoll Hinweis: Baugleich mit ehem. Honeywell Artikel Fabrikat: Resideo Typ: Braukmann SG160SD-1AA | PCE | 283.5 | W4 | W
DTN25_II_0814 | Neu | SG160SD-1AB | Resideo Sicherheitsgruppe SG160SD | mit Druckminderer, Messing AB, 1 " | Resideo Sicherheitsgruppe SG160SD Für geschlossene Wassererwärmer nach DIN 1988 und DIN4807. Bestehend aus: Druckminderer, 2 Kugelabsperrventilen, Rückflussverhinderer, Prüf- und Entleerungsstopfen, Sicherheitsventil-Austauschsatz A152 und Ablauftrichter. DIN-DVGW und TÜV geprüft. Medium: Trinkwasser Vordruck: 16 bar Einbaulage: waagrecht oder senkrecht Werkstoff des Gehäuses: Messing Max. Boilerleistung: 150 kW Druckstufe Artikel: PN 16 Max. Mediumtemperatur: 40 Grad C Hinterdruck: 1,5-6 bar Ansprechdruck: 8 bar Nennweite: 1 Zoll Hinweis: Baugleich mit ehem. Honeywell Artikel Fabrikat: Resideo Typ: Braukmann SG160SD-1AB | PCE | 283.5 | W4 | W
DTN25_II_0815 | Neu | SG160SD-1AC | Resideo Sicherheitsgruppe SG160SD | mit Druckminderer, Messing AC, 1 " | Resideo Sicherheitsgruppe SG160SD Für geschlossene Wassererwärmer nach DIN 1988 und DIN4807. Bestehend aus: Druckminderer, 2 Kugelabsperrventilen, Rückflussverhinderer, Prüf- und Entleerungsstopfen, Sicherheitsventil-Austauschsatz A152 und Ablauftrichter. DIN-DVGW und TÜV geprüft. Medium: Trinkwasser Vordruck: 16 bar Einbaulage: waagrecht oder senkrecht Werkstoff des Gehäuses: Messing Max. Boilerleistung: 150 kW Druckstufe Artikel: PN 16 Max. Mediumtemperatur: 40 Grad C Hinterdruck: 1,5-6 bar Ansprechdruck: 10 bar Nennweite: 1 Zoll Hinweis: Baugleich mit ehem. Honeywell Artikel Fabrikat: Resideo Typ: Braukmann SG160SD-1AC | PCE | 283.5 | W4 | W
DTN25_II_0816 | Neu | SG160SD-1EA | Resideo Sicherheitsgruppe SG160SD | mit Druckminderer, Messing EA, 1" | Resideo Sicherheitsgruppe SG160SD Für geschlossene Wassererwärmer nach DIN 1988 und DIN4807. Bestehend aus: Druckminderer, 2 Kugelabsperrventilen, Rückflussverhinderer, Prüf- und Entleerungsstopfen, Sicherheitsventil-Austauschsatz A152 und Ablauftrichter. DIN-DVGW und TÜV geprüft. Medium: Trinkwasser Vordruck: 16 bar Einbaulage: waagrecht oder senkrecht Nennweite: 1 Zoll Ansprechdruck: 6 bar Hinterdruck: 1,5-6 bar Werkstoff des Gehäuses: Messing Druckstufe Artikel: PN 16 Max. Boilerleistung: 150 kW Max. Mediumtemperatur: 40 Grad C Hinweis: Baugleich mit ehem. Honeywell Artikel Fabrikat: Resideo Typ: Braukmann SG160SD-1EA | PCE | 267.5 | W4 | W
DTN25_II_0817 | Neu | SG160SD-1EB | Resideo Sicherheitsgruppe SG160SD | mit Druckminderer, Messing EB, 1" | Resideo Sicherheitsgruppe SG160SD Für geschlossene Wassererwärmer nach DIN 1988 und DIN4807. Bestehend aus: Druckminderer, 2 Kugelabsperrventilen, Rückflussverhinderer, Prüf- und Entleerungsstopfen, Sicherheitsventil-Austauschsatz A152 und Ablauftrichter. DIN-DVGW und TÜV geprüft. Medium: Trinkwasser Vordruck: 16 bar Einbaulage: waagrecht oder senkrecht Nennweite: 1 Zoll Ansprechdruck: 8 bar Hinterdruck: 1,5-6 bar Werkstoff des Gehäuses: Messing Druckstufe Artikel: PN 16 Max. Boilerleistung: 75 kW Max. Mediumtemperatur: 40 Grad C Hinweis: Baugleich mit ehem. Honeywell Artikel Fabrikat: Resideo Typ: Braukmann SG160SD-1EB | PCE | 267.5 | W4 | W
DTN25_II_0818 | Neu | SG160SD-1EC | Resideo Sicherheitsgruppe SG160SD | mit Druckminderer, Messing EC, 1" | Resideo Sicherheitsgruppe SG160SD Für geschlossene Wassererwärmer nach DIN 1988 und DIN4807. Bestehend aus: Druckminderer, 2 Kugelabsperrventilen, Rückflussverhinderer, Prüf- und Entleerungsstopfen, Sicherheitsventil-Austauschsatz A152 und Ablauftrichter. DIN-DVGW und TÜV geprüft. Medium: Trinkwasser Vordruck: 16 bar Einbaulage: waagrecht oder senkrecht Nennweite: 1 Zoll Ansprechdruck: 10 bar Hinterdruck: 1,5-6 bar Werkstoff des Gehäuses: Messing Druckstufe Artikel: PN 16 Max. Boilerleistung: 150 kW Max. Mediumtemperatur: 40 Grad C Hinweis: Baugleich mit ehem. Honeywell Artikel Fabrikat: Resideo Typ: Braukmann SG160SD-1EC | PCE | 267.5 | W4 | W
DTN25_II_0819 | Neu | SG160SD-3/4AA | Resideo Sicherheitsgruppe SG160SD | mit Druckminderer, Messing AA, 3/4 " | Resideo Sicherheitsgruppe SG160SD Für geschlossene Wassererwärmer nach DIN 1988 und DIN4807. Bestehend aus: Druckminderer, 2 Kugelabsperrventilen, Rückflussverhinderer, Prüf- und Entleerungsstopfen, Sicherheitsventil-Austauschsatz A152 und Ablauftrichter. DIN-DVGW und TÜV geprüft. Medium: Trinkwasser Vordruck: 16 bar Einbaulage: waagrecht oder senkrecht Werkstoff des Gehäuses: Messing Max. Boilerleistung: 150 kW Druckstufe Artikel: PN 16 Max. Mediumtemperatur: 40 Grad C Hinterdruck: 1,5-6 bar Ansprechdruck: 6 bar Nennweite: 3/4 Zoll Hinweis: Baugleich mit ehem. Honeywell Artikel Fabrikat: Resideo Typ: Braukmann SG160SD-3/4AA | PCE | 276.5 | W4 | W
DTN25_II_0820 | Neu | SG160SD-3/4AB | Resideo Sicherheitsgruppe SG160SD | mit Druckminderer, Messing AB, 3/4 " | Resideo Sicherheitsgruppe SG160SD Für geschlossene Wassererwärmer nach DIN 1988 und DIN4807. Bestehend aus: Druckminderer, 2 Kugelabsperrventilen, Rückflussverhinderer, Prüf- und Entleerungsstopfen, Sicherheitsventil-Austauschsatz A152 und Ablauftrichter. DIN-DVGW und TÜV geprüft. Medium: Trinkwasser Vordruck: 16 bar Einbaulage: waagrecht oder senkrecht Werkstoff des Gehäuses: Messing Max. Boilerleistung: 150 kW Druckstufe Artikel: PN 16 Max. Mediumtemperatur: 40 Grad C Hinterdruck: 1,5-6 bar Ansprechdruck: 8 bar Nennweite: 3/4 Zoll Hinweis: Baugleich mit ehem. Honeywell Artikel Fabrikat: Resideo Typ: Braukmann SG160SD-3/4AB | PCE | 276.5 | W4 | W
DTN25_II_0821 | Neu | SG160SD-3/4AC | Resideo Sicherheitsgruppe SG160SD | mit Druckminderer, Messing AC, 3/4 " | Resideo Sicherheitsgruppe SG160SD Für geschlossene Wassererwärmer nach DIN 1988 und DIN4807. Bestehend aus: Druckminderer, 2 Kugelabsperrventilen, Rückflussverhinderer, Prüf- und Entleerungsstopfen, Sicherheitsventil-Austauschsatz A152 und Ablauftrichter. DIN-DVGW und TÜV geprüft. Medium: Trinkwasser Vordruck: 16 bar Einbaulage: waagrecht oder senkrecht Werkstoff des Gehäuses: Messing Max. Boilerleistung: 150 kW Druckstufe Artikel: PN 16 Max. Mediumtemperatur: 40 Grad C Hinterdruck: 1,5-6 bar Ansprechdruck: 10 bar Nennweite: 3/4 Zoll Hinweis: Baugleich mit ehem. Honeywell Artikel Fabrikat: Resideo Typ: Braukmann SG160SD-3/4AC | PCE | 276.5 | W4 | W
DTN25_II_0822 | Neu | SG160SD-3/4EA | Resideo Sicherheitsgruppe SG160SD | mit Druckminderer, Messing EA, 3/4 " | Resideo Sicherheitsgruppe SG160SD Für geschlossene Wassererwärmer nach DIN 1988 und DIN4807. Bestehend aus: Druckminderer, 2 Kugelabsperrventilen, Rückflussverhinderer, Prüf- und Entleerungsstopfen, Sicherheitsventil-Austauschsatz A152 und Ablauftrichter. DIN-DVGW und TÜV geprüft. Medium: Trinkwasser Vordruck: 16 bar Einbaulage: waagrecht oder senkrecht Werkstoff des Gehäuses: Messing Max. Boilerleistung: 75 kW Druckstufe Artikel: PN 16 Max. Mediumtemperatur: 40 Grad C Hinterdruck: 1,5-6 bar Ansprechdruck: 6 bar Nennweite: 3/4 Zoll Hinweis: Baugleich mit ehem. Honeywell Artikel Fabrikat: Resideo Typ: Braukmann SG160SD-3/4EA | PCE | 263.5 | W4 | W
DTN25_II_0823 | Neu | SG160SD-3/4EB | Resideo Sicherheitsgruppe SG160SD | mit Druckminderer, Messing EB, 3/4 " | Resideo Sicherheitsgruppe SG160SD Für geschlossene Wassererwärmer nach DIN 1988 und DIN4807. Bestehend aus: Druckminderer, 2 Kugelabsperrventilen, Rückflussverhinderer, Prüf- und Entleerungsstopfen, Sicherheitsventil-Austauschsatz A152 und Ablauftrichter. DIN-DVGW und TÜV geprüft. Medium: Trinkwasser Vordruck: 16 bar Einbaulage: waagrecht oder senkrecht Werkstoff des Gehäuses: Messing Max. Boilerleistung: 150 kW Druckstufe Artikel: PN 16 Max. Mediumtemperatur: 40 Grad C Hinterdruck: 1,5-6 bar Ansprechdruck: 8 bar Nennweite: 3/4 Zoll Hinweis: Baugleich mit ehem. Honeywell Artikel Fabrikat: Resideo Typ: Braukmann SG160SD-3/4EB | PCE | 263.5 | W4 | W
DTN25_II_0824 | Neu | SG160SD-3/4EC | Resideo Sicherheitsgruppe SG160SD | mit Druckminderer, Messing EC, 3/4 " | Resideo Sicherheitsgruppe SG160SD Für geschlossene Wassererwärmer nach DIN 1988 und DIN4807. Bestehend aus: Druckminderer, 2 Kugelabsperrventilen, Rückflussverhinderer, Prüf- und Entleerungsstopfen, Sicherheitsventil-Austauschsatz A152 und Ablauftrichter. DIN-DVGW und TÜV geprüft. Medium: Trinkwasser Vordruck: 16 bar Einbaulage: waagrecht oder senkrecht Werkstoff des Gehäuses: Messing Max. Boilerleistung: 150 kW Druckstufe Artikel: PN 16 Max. Mediumtemperatur: 40 Grad C Hinterdruck: 1,5-6 bar Ansprechdruck: 10 bar Nennweite: 3/4 Zoll Hinweis: Baugleich mit ehem. Honeywell Artikel Fabrikat: Resideo Typ: Braukmann SG160SD-3/4EC | PCE | 263.5 | W4 | W
DTN25_II_0825 | Neu | SG160S-1/2AA | Resideo Sicherheitsgruppe SG160S | Messing AA, 1/2" | Resideo Sicherheitsgruppe SG160S Für geschlossene Wassererwärmer nach DIN 1988 und DIN4807. Bestehend aus: 2 Kugelabsperrventilen, Rückflussverhinderer, Prüf- und Entleerungsstopfen, Sicherheitsventil-Austauschsatz A152 und Ablauftrichter. DIN-DVGW und TÜV geprüft. Medium: Trinkwasser Einbaulage: waagrecht oder senkrecht Werkstoff des Gehäuses: Messing Max. Boilerleistung: 75 kW Druckstufe Artikel: PN 16 Max. Mediumtemperatur: 40 Grad C Ansprechdruck: 6 bar Nennweite: 1/2 Zoll Hinweis: Baugleich mit ehem. Honeywell Artikel Fabrikat: Resideo Typ: Braukmann SG160S-1/2AA | PCE | 145.5 | W4 | W
DTN25_II_0826 | Neu | SG160S-1/2AB | Resideo Sicherheitsgruppe SG160S | Messing AB, 1/2" | Resideo Sicherheitsgruppe SG160S Für geschlossene Wassererwärmer nach DIN 1988 und DIN4807. Bestehend aus: 2 Kugelabsperrventilen, Rückflussverhinderer, Prüf- und Entleerungsstopfen, Sicherheitsventil-Austauschsatz A152 und Ablauftrichter. DIN-DVGW und TÜV geprüft. Medium: Trinkwasser Einbaulage: waagrecht oder senkrecht Werkstoff des Gehäuses: Messing Max. Boilerleistung: 75 kW Druckstufe Artikel: PN 16 Max. Mediumtemperatur: 40 Grad C Ansprechdruck: 8 bar Nennweite: 1/2 Zoll Hinweis: Baugleich mit ehem. Honeywell Artikel Fabrikat: Resideo Typ: Braukmann SG160S-1/2AB | PCE | 145.5 | W4 | W
DTN25_II_0827 | Neu | SG160S-1/2AC | Resideo Sicherheitsgruppe SG160S | Messing AC, 1/2" | Resideo Sicherheitsgruppe SG160S Für geschlossene Wassererwärmer nach DIN 1988 und DIN4807. Bestehend aus: 2 Kugelabsperrventilen, Rückflussverhinderer, Prüf- und Entleerungsstopfen, Sicherheitsventil-Austauschsatz A152 und Ablauftrichter. DIN-DVGW und TÜV geprüft. Medium: Trinkwasser Einbaulage: waagrecht oder senkrecht Werkstoff des Gehäuses: Messing Max. Boilerleistung: 75 kW Druckstufe Artikel: PN 16 Max. Mediumtemperatur: 40 Grad C Ansprechdruck: 10 bar Nennweite: 1/2 Zoll Hinweis: Baugleich mit ehem. Honeywell Artikel Fabrikat: Resideo Typ: Braukmann SG160S-1/2AC | PCE | 145.5 | W4 | W
DTN25_II_0828 | Neu | SG160S-1AA | Resideo Sicherheitsgruppe SG160S | Messing AA, 1" | Resideo Sicherheitsgruppe SG160S Für geschlossene Wassererwärmer nach DIN 1988 und DIN4807. Bestehend aus: 2 Kugelabsperrventilen, Rückflussverhinderer, Prüf- und Entleerungsstopfen, Sicherheitsventil-Austauschsatz A152 und Ablauftrichter. DIN-DVGW und TÜV geprüft. Medium: Trinkwasser Einbaulage: waagrecht oder senkrecht Werkstoff des Gehäuses: Messing Max. Boilerleistung: 150 kW Druckstufe Artikel: PN 16 Max. Mediumtemperatur: 40 Grad C Ansprechdruck: 6 bar Nennweite: 1 Zoll Hinweis: Baugleich mit ehem. Honeywell Artikel Fabrikat: Resideo Typ: Braukmann SG160S-1AA | PCE | 180.5 | W4 | W
DTN25_II_0829 | Neu | SG160S-1AB | Resideo Sicherheitsgruppe SG160S | Messing AB, 1" | Resideo Sicherheitsgruppe SG160S Für geschlossene Wassererwärmer nach DIN 1988 und DIN4807. Bestehend aus: 2 Kugelabsperrventilen, Rückflussverhinderer, Prüf- und Entleerungsstopfen, Sicherheitsventil-Austauschsatz A152 und Ablauftrichter. DIN-DVGW und TÜV geprüft. Medium: Trinkwasser Einbaulage: waagrecht oder senkrecht Werkstoff des Gehäuses: Messing Max. Boilerleistung: 150 kW Druckstufe Artikel: PN 16 Max. Mediumtemperatur: 40 Grad C Ansprechdruck: 8 bar Nennweite: 1 Zoll Hinweis: Baugleich mit ehem. Honeywell Artikel Fabrikat: Resideo Typ: Braukmann SG160S-1AB | PCE | 180.5 | W4 | W
DTN25_II_0830 | Neu | SG160S-1AC | Resideo Sicherheitsgruppe SG160S | Messing AC, 1" | Resideo Sicherheitsgruppe SG160S Für geschlossene Wassererwärmer nach DIN 1988 und DIN4807. Bestehend aus: 2 Kugelabsperrventilen, Rückflussverhinderer, Prüf- und Entleerungsstopfen, Sicherheitsventil-Austauschsatz A152 und Ablauftrichter. DIN-DVGW und TÜV geprüft. Medium: Trinkwasser Einbaulage: waagrecht oder senkrecht Werkstoff des Gehäuses: Messing Max. Boilerleistung: 150 kW Druckstufe Artikel: PN 16 Max. Mediumtemperatur: 40 Grad C Ansprechdruck: 10 bar Nennweite: 1 Zoll Hinweis: Baugleich mit ehem. Honeywell Artikel Fabrikat: Resideo Typ: Braukmann SG160S-1AC | PCE | 180.5 | W4 | W
DTN25_II_0831 | Neu | SG160S-1EA | Resideo Sicherheitsgruppe SG160S | Messing EA, 1" | Resideo Sicherheitsgruppe SG160S Für geschlossene Wassererwärmer nach DIN 1988 und DIN4807. Bestehend aus: 2 Kugelabsperrventilen, Rückflussverhinderer, Prüf- und Entleerungsstopfen, Sicherheitsventil-Austauschsatz A152 und Ablauftrichter. DIN-DVGW und TÜV geprüft. Medium: Trinkwasser Einbaulage: waagrecht oder senkrecht Nennweite: 1 Zoll Ansprechdruck: 6 bar Werkstoff des Gehäuses: Messing Druckstufe Artikel: PN 16 Max. Boilerleistung: 150 kW Max. Mediumtemperatur: 40 Grad C Hinweis: Baugleich mit ehem. Honeywell Artikel Fabrikat: Resideo Typ: Braukmann SG160S-1EA | PCE | 163 | W4 | W
DTN25_II_0832 | Neu | SG160S-1EB | Resideo Sicherheitsgruppe SG160S | Messing EB, 1" | Resideo Sicherheitsgruppe SG160S Für geschlossene Wassererwärmer nach DIN 1988 und DIN4807. Bestehend aus: 2 Kugelabsperrventilen, Rückflussverhinderer, Prüf- und Entleerungsstopfen, Sicherheitsventil-Austauschsatz A152 und Ablauftrichter. DIN-DVGW und TÜV geprüft. Medium: Trinkwasser Einbaulage: waagrecht oder senkrecht Nennweite: 1 Zoll Ansprechdruck: 8 bar Werkstoff des Gehäuses: Messing Druckstufe Artikel: PN 16 Max. Boilerleistung: 75 kW Max. Mediumtemperatur: 40 Grad C Hinweis: Baugleich mit ehem. Honeywell Artikel Fabrikat: Resideo Typ: Braukmann SG160S-1EB | PCE | 163 | W4 | W
DTN25_II_0833 | Neu | SG160S-1EC | Resideo Sicherheitsgruppe SG160S | Messing EC, 1" | Resideo Sicherheitsgruppe SG160S Für geschlossene Wassererwärmer nach DIN 1988 und DIN4807. Bestehend aus: 2 Kugelabsperrventilen, Rückflussverhinderer, Prüf- und Entleerungsstopfen, Sicherheitsventil-Austauschsatz A152 und Ablauftrichter. DIN-DVGW und TÜV geprüft. Medium: Trinkwasser Einbaulage: waagrecht oder senkrecht Nennweite: 1 Zoll Ansprechdruck: 10 bar Werkstoff des Gehäuses: Messing Druckstufe Artikel: PN 16 Max. Boilerleistung: 150 kW Max. Mediumtemperatur: 40 Grad C Hinweis: Baugleich mit ehem. Honeywell Artikel Fabrikat: Resideo Typ: Braukmann SG160S-1EC | PCE | 163 | W4 | W
DTN25_II_0834 | Neu | SG160S-3/4AA | Resideo Sicherheitsgruppe SG160S | Messing AA, 3/4" | Resideo Sicherheitsgruppe SG160S Für geschlossene Wassererwärmer nach DIN 1988 und DIN4807. Bestehend aus: 2 Kugelabsperrventilen, Rückflussverhinderer, Prüf- und Entleerungsstopfen, Sicherheitsventil-Austauschsatz A152 und Ablauftrichter. DIN-DVGW und TÜV geprüft. Medium: Trinkwasser Einbaulage: waagrecht oder senkrecht Werkstoff des Gehäuses: Messing Max. Boilerleistung: 150 kW Druckstufe Artikel: PN 16 Max. Mediumtemperatur: 40 Grad C Ansprechdruck: 6 bar Nennweite: 3/4 Zoll Hinweis: Baugleich mit ehem. Honeywell Artikel Fabrikat: Resideo Typ: Braukmann SG160S-3/4AA | PCE | 169.5 | W4 | W
DTN25_II_0835 | Neu | SG160S-3/4AB | Resideo Sicherheitsgruppe SG160S | Messing AB, 3/4" | Resideo Sicherheitsgruppe SG160S Für geschlossene Wassererwärmer nach DIN 1988 und DIN4807. Bestehend aus: 2 Kugelabsperrventilen, Rückflussverhinderer, Prüf- und Entleerungsstopfen, Sicherheitsventil-Austauschsatz A152 und Ablauftrichter. DIN-DVGW und TÜV geprüft. Medium: Trinkwasser Einbaulage: waagrecht oder senkrecht Werkstoff des Gehäuses: Messing Max. Boilerleistung: 150 kW Druckstufe Artikel: PN 16 Max. Mediumtemperatur: 40 Grad C Ansprechdruck: 8 bar Nennweite: 3/4 Zoll Hinweis: Baugleich mit ehem. Honeywell Artikel Fabrikat: Resideo Typ: Braukmann SG160S-3/4AB | PCE | 169.5 | W4 | W
DTN25_II_0836 | Neu | SG160S-3/4AC | Resideo Sicherheitsgruppe SG160S | Messing AC, 3/4" | Resideo Sicherheitsgruppe SG160S Für geschlossene Wassererwärmer nach DIN 1988 und DIN4807. Bestehend aus: 2 Kugelabsperrventilen, Rückflussverhinderer, Prüf- und Entleerungsstopfen, Sicherheitsventil-Austauschsatz A152 und Ablauftrichter. DIN-DVGW und TÜV geprüft. Medium: Trinkwasser Einbaulage: waagrecht oder senkrecht Werkstoff des Gehäuses: Messing Max. Boilerleistung: 150 kW Druckstufe Artikel: PN 16 Max. Mediumtemperatur: 40 Grad C Ansprechdruck: 10 bar Nennweite: 3/4 Zoll Hinweis: Baugleich mit ehem. Honeywell Artikel Fabrikat: Resideo Typ: Braukmann SG160S-3/4AC | PCE | 169.5 | W4 | W
DTN25_II_0837 | Neu | SG160S-3/4EA | Resideo Sicherheitsgruppe SG160S | Messing EA, 3/4" | Resideo Sicherheitsgruppe SG160S Für geschlossene Wassererwärmer nach DIN 1988 und DIN4807. Bestehend aus: 2 Kugelabsperrventilen, Rückflussverhinderer, Prüf- und Entleerungsstopfen, Sicherheitsventil-Austauschsatz A152 und Ablauftrichter. DIN-DVGW und TÜV geprüft. Medium: Trinkwasser Einbaulage: waagrecht oder senkrecht Werkstoff des Gehäuses: Messing Max. Boilerleistung: 75 kW Druckstufe Artikel: PN 16 Max. Mediumtemperatur: 40 Grad C Ansprechdruck: 6 bar Nennweite: 3/4 Zoll Hinweis: Baugleich mit ehem. Honeywell Artikel Fabrikat: Resideo Typ: Braukmann SG160S-3/4EA | PCE | 157 | W4 | W
DTN25_II_0838 | Neu | SG160S-3/4EB | Resideo Sicherheitsgruppe SG160S | Messing EB, 3/4" | Resideo Sicherheitsgruppe SG160S Für geschlossene Wassererwärmer nach DIN 1988 und DIN4807. Bestehend aus: 2 Kugelabsperrventilen, Rückflussverhinderer, Prüf- und Entleerungsstopfen, Sicherheitsventil-Austauschsatz A152 und Ablauftrichter. DIN-DVGW und TÜV geprüft. Medium: Trinkwasser Einbaulage: waagrecht oder senkrecht Werkstoff des Gehäuses: Messing Max. Boilerleistung: 150 kW Druckstufe Artikel: PN 16 Max. Mediumtemperatur: 40 Grad C Ansprechdruck: 8 bar Nennweite: 3/4 Zoll Hinweis: Baugleich mit ehem. Honeywell Artikel Fabrikat: Resideo Typ: Braukmann SG160S-3/4EB | PCE | 157 | W4 | W
DTN25_II_0839 | Neu | SG160S-3/4EC | Resideo Sicherheitsgruppe SG160S | Messing EC, 3/4" | Resideo Sicherheitsgruppe SG160S Für geschlossene Wassererwärmer nach DIN 1988 und DIN4807. Bestehend aus: 2 Kugelabsperrventilen, Rückflussverhinderer, Prüf- und Entleerungsstopfen, Sicherheitsventil-Austauschsatz A152 und Ablauftrichter. DIN-DVGW und TÜV geprüft. Medium: Trinkwasser Einbaulage: waagrecht oder senkrecht Werkstoff des Gehäuses: Messing Max. Boilerleistung: 150 kW Druckstufe Artikel: PN 16 Max. Mediumtemperatur: 40 Grad C Ansprechdruck: 10 bar Nennweite: 3/4 Zoll Hinweis: Baugleich mit ehem. Honeywell Artikel Fabrikat: Resideo Typ: Braukmann SG160S-3/4EC | PCE | 157 | W4 | W
DTN25_II_0840 | Neu | TK295 | Resideo Druck-Prüfset TK295 | zu Systemtrenner BA | Resideo Druck-Prüfset TK295 Elektronisches Druckmessgerät mit Digitalanzeige, im repräsentativen Alumiumkoffer. Ideal zur Inspektion und Wartung aller Resideo Systemtrenner vom Typ BA. Typ: digital Messbereich: 0-10000 mbar Max. Überdruck: 10000 mbar Hinweis: Baugleich mit ehem. Honeywell Artikel Fabrikat: Resideo Typ: Braukmann TK295 | PCE | 4975 | W99 | W
DTN25_II_0841 | Neu | TA160S | Resideo Ablauftrichter TA160S | für SG150, SG150D, SG160S, SG160SD | Resideo Ablauftrichter TA160S aus hochwertigem Kunststoff, Anschluss von Kunststoffrohr d 40 mm möglich. Art des Zubehörs: Ablauftrichter Hinweis: Baugleich mit ehem. Honeywell Artikel Fabrikat: Resideo Typ: Braukmann TA160S | PCE | 19.4 | W99 | W
DTN25_II_0842 | Neu | VA3401A008 | Resideo Entleerventil VA3401 | für Alwa-Freistromventile für DN 15 - 25 | Resideo Entleerventil VA3401 Zum entleeren der Alwa-Freistromventile. Art des Zubehörs: Entleerventil Produktbeschreibung: mit Schraubbefestigung Hinweis: Baugleich mit ehem. Honeywell Artikel Fabrikat: Resideo Typ: Braukmann VA3401A008 | PCE | 15.2 | W6 | W
DTN25_II_0843 | Neu | VA3401A010 | Resideo Entleerventil VA3401 | für Alwa-Freistromventile für DN 32 - 80 | Resideo Entleerventil VA3401 Zum entleeren der Alwa-Freistromventile. Art des Zubehörs: Entleerventil Produktbeschreibung: mit Schraubbefestigung Hinweis: Baugleich mit ehem. Honeywell Artikel Fabrikat: Resideo Typ: Braukmann VA3401A010 | PCE | 20.9 | W99 | W
DTN25_II_0844 | Neu | V5012C0103 | Resideo Membranregler V5012C | für den Rücklauf 0,1 - 0,3 bar | Resideo Membranregler V5012C Differenzdruckregelung durch einfaches Montieren des Membranreglers auf die Standardarmatur Kombi-3-Plus für den Rücklauf (blau). Die Montage kann ohne Entleeren der Anlage erfolgen. Mit automatischer Entlüftung. Zur Montage der Impulsleitung sind in der Verpackung auch Impulsleitungsventil, Klemmringe, Druckschrauben und Kupferrohr (4x1x800 mm) enthalten. Für Sollwert 0,05 - 0,1 bar, i. V. m. V5012C0103, ist eine Gegenfeder (Zubehör) erforderlich. Der Membranregler ist bei vollem Betrieb der Anlage und abgesperrter Impulsleitung abnehmbar. Medium: Wasser, Glykol-Wassergemisch nach VDI 2035 Betriebsdruck: 10 bar Betriebstemperatur: -20 bis +130 Grad C Max. Differenzdruck: 2 bar Art des Zubehörs: Membranregler Produktbeschreibung: Differenzdruckbereich 0,1 - 0,3 bar Hinweis: Baugleich mit ehem. Honeywell Artikel Fabrikat: Resideo Typ: Braukmann V5012C0103 | PCE | 125 | H99 | H
DTN25_II_0845 | Neu | V5012C0306 | Resideo Membranregler V5012C | für den Rücklauf 0,3 - 0,6 bar | Resideo Membranregler V5012C Differenzdruckregelung durch einfaches Montieren des Membranreglers auf die Standardarmatur Kombi-3-Plus für den Rücklauf (blau). Die Montage kann ohne Entleeren der Anlage erfolgen. Mit automatischer Entlüftung. Zur Montage der Impulsleitung sind in der Verpackung auch Impulsleitungsventil, Klemmringe, Druckschrauben und Kupferrohr (4x1x800 mm) enthalten. Für Sollwert 0,05 - 0,1 bar, i. V. m. V5012C0103, ist eine Gegenfeder (Zubehör) erforderlich. Der Membranregler ist bei vollem Betrieb der Anlage und abgesperrter Impulsleitung abnehmbar. Medium: Wasser, Glykol-Wassergemisch nach VDI 2035 Betriebsdruck: 10 bar Betriebstemperatur: -20 bis +130 Grad C Max. Differenzdruck: 2 bar Art des Zubehörs: Membranregler Produktbeschreibung: Differenzdruckbereich 0,3 - 0,6 bar Hinweis: Baugleich mit ehem. Honeywell Artikel Fabrikat: Resideo Typ: Braukmann V5012C0306 | PCE | 204 | H99 | H
DTN25_II_0846 | Neu | V135-1/2B | Resideo Dreiwegeventil V135 | mit Innengewinde, DN15 | Resideo Dreiwegeventil V135 Die Dreiwegeventile V135 können als Misch- oder Verteilventile in Heizungsanlagen eingesetzt werden. Robustes Gehäuse aus Rotguss. Spindelabdichtung aus EPDM. Federbelasteter Ventilkegel, druckentlastet, für Differenzdrücke bis 10 bar. Eingang B geschlossen in unbelastetem Zustand. Hub 2 mm. Passend für Thermostate T100R, T100RS und für thermische Stellantriebe MT4. Medium: Wasser, mit max. 50 % Glykol nach VDI 2035 Nenndruck: PN 16 Werkstoff des Gehäuses: Rotguss Anschlüsse: Innengewinde Kvs-Wert: 2,8 max. Schließdruck: 1000 kPa Nennweite: DN 15 Mediumtemperatur: -10-120 Grad C Serie: V135 Fabrikat: Resideo Typ: Honeywell Home V135-1/2B | PCE | 279.5 | H5 | H
DTN25_II_0847 | Neu | V135-1/2C | Resideo Dreiwegeventil V135 | mit Außengewinde, DN15 | Resideo Dreiwegeventil V135 Die Dreiwegeventile V135 können als Misch- oder Verteilventile in Heizungsanlagen eingesetzt werden. Robustes Gehäuse aus Rotguss. Spindelabdichtung aus EPDM. Federbelasteter Ventilkegel, druckentlastet, für Differenzdrücke bis 10 bar. Eingang B geschlossen in unbelastetem Zustand. Hub 2 mm. Passend für Thermostate T100R, T100RS und für thermische Stellantriebe MT4. Medium: Wasser, mit max. 50 % Glykol nach VDI 2035 Nenndruck: PN 16 Werkstoff des Gehäuses: Rotguss Anschlüsse: Außengewinde Kvs-Wert: 2,8 max. Schließdruck: 1000 kPa Nennweite: DN 15 Mediumtemperatur: -10-120 Grad C Serie: V135 Fabrikat: Resideo Typ: Honeywell Home V135-1/2C | PCE | 368.5 | H5 | H
DTN25_II_0848 | Neu | V135-11/4B | Resideo Dreiwegeventil V135 | mit Innengewinde, DN32 | Resideo Dreiwegeventil V135 Die Dreiwegeventile V135 können als Misch- oder Verteilventile in Heizungsanlagen eingesetzt werden. Robustes Gehäuse aus Rotguss. Spindelabdichtung aus EPDM. Federbelasteter Ventilkegel, druckentlastet, für Differenzdrücke bis 10 bar. Eingang B geschlossen in unbelastetem Zustand. Hub 2 mm. Passend für Thermostate T100R, T100RS und für thermische Stellantriebe MT4. Medium: Wasser, mit max. 50 % Glykol nach VDI 2035 Nenndruck: PN 16 Werkstoff des Gehäuses: Rotguss Anschlüsse: Innengewinde Kvs-Wert: 5 max. Schließdruck: 1000 kPa Nennweite: DN 32 Mediumtemperatur: -10-120 Grad C Serie: V135 Fabrikat: Resideo Typ: Honeywell Home V135-11/4B | PCE | 381 | H5 | H
DTN25_II_0849 | Neu | V135-11/4C | Resideo Dreiwegeventil V135 | mit Außengewinde, DN32 | Resideo Dreiwegeventil V135 Die Dreiwegeventile V135 können als Misch- oder Verteilventile in Heizungsanlagen eingesetzt werden. Robustes Gehäuse aus Rotguss. Spindelabdichtung aus EPDM. Federbelasteter Ventilkegel, druckentlastet, für Differenzdrücke bis 10 bar. Eingang B geschlossen in unbelastetem Zustand. Hub 2 mm. Passend für Thermostate T100R, T100RS und für thermische Stellantriebe MT4. Medium: Wasser, mit max. 50 % Glykol nach VDI 2035 Nenndruck: PN 16 Werkstoff des Gehäuses: Rotguss Anschlüsse: Außengewinde Kvs-Wert: 5 max. Schließdruck: 1000 kPa Nennweite: DN 32 Mediumtemperatur: -10-120 Grad C Serie: V135 Fabrikat: Resideo Typ: Honeywell Home V135-11/4C | PCE | 657 | H5 | H
DTN25_II_0850 | Neu | V135-1B | Resideo Dreiwegeventil V135 | mit Innengewinde, DN25 | Resideo Dreiwegeventil V135 Die Dreiwegeventile V135 können als Misch- oder Verteilventile in Heizungsanlagen eingesetzt werden. Robustes Gehäuse aus Rotguss. Spindelabdichtung aus EPDM. Federbelasteter Ventilkegel, druckentlastet, für Differenzdrücke bis 10 bar. Eingang B geschlossen in unbelastetem Zustand. Hub 2 mm. Passend für Thermostate T100R, T100RS und für thermische Stellantriebe MT4. Medium: Wasser, mit max. 50 % Glykol nach VDI 2035 Nenndruck: PN 16 Werkstoff des Gehäuses: Rotguss Anschlüsse: Innengewinde Kvs-Wert: 5 max. Schließdruck: 1000 kPa Nennweite: DN 25 Mediumtemperatur: -10-120 Grad C Serie: V135 Fabrikat: Resideo Typ: Honeywell Home V135-1B | PCE | 367.5 | H5 | H
DTN25_II_0851 | Neu | V135-1C | Resideo Dreiwegeventil V135 | mit Außengewinde, DN25 | Resideo Dreiwegeventil V135 Die Dreiwegeventile V135 können als Misch- oder Verteilventile in Heizungsanlagen eingesetzt werden. Robustes Gehäuse aus Rotguss. Spindelabdichtung aus EPDM. Federbelasteter Ventilkegel, druckentlastet, für Differenzdrücke bis 10 bar. Eingang B geschlossen in unbelastetem Zustand. Hub 2 mm. Passend für Thermostate T100R, T100RS und für thermische Stellantriebe MT4. Medium: Wasser, mit max. 50 % Glykol nach VDI 2035 Nenndruck: PN 16 Werkstoff des Gehäuses: Rotguss Anschlüsse: Außengewinde Kvs-Wert: 5 max. Schließdruck: 1000 kPa Nennweite: DN 25 Mediumtemperatur: -10-120 Grad C Serie: V135 Fabrikat: Resideo Typ: Honeywell Home V135-1C | PCE | 547.5 | H5 | H
DTN25_II_0852 | Neu | V135-3/4B | Resideo Dreiwegeventil V135 | mit Innengewinde, DN20 | Resideo Dreiwegeventil V135 Die Dreiwegeventile V135 können als Misch- oder Verteilventile in Heizungsanlagen eingesetzt werden. Robustes Gehäuse aus Rotguss. Spindelabdichtung aus EPDM. Federbelasteter Ventilkegel, druckentlastet, für Differenzdrücke bis 10 bar. Eingang B geschlossen in unbelastetem Zustand. Hub 2 mm. Passend für Thermostate T100R, T100RS und für thermische Stellantriebe MT4. Medium: Wasser, mit max. 50 % Glykol nach VDI 2035 Nenndruck: PN 16 Werkstoff des Gehäuses: Rotguss Anschlüsse: Innengewinde Kvs-Wert: 3,2 max. Schließdruck: 1000 kPa Nennweite: DN 20 Mediumtemperatur: -10-120 Grad C Serie: V135 Fabrikat: Resideo Typ: Honeywell Home V135-3/4B | PCE | 285.5 | H5 | H
DTN25_II_0853 | Neu | V135-3/4C | Resideo Dreiwegeventil V135 | mit Außengewinde, DN20 | Resideo Dreiwegeventil V135 Die Dreiwegeventile V135 können als Misch- oder Verteilventile in Heizungsanlagen eingesetzt werden. Robustes Gehäuse aus Rotguss. Spindelabdichtung aus EPDM. Federbelasteter Ventilkegel, druckentlastet, für Differenzdrücke bis 10 bar. Eingang B geschlossen in unbelastetem Zustand. Hub 2 mm. Passend für Thermostate T100R, T100RS und für thermische Stellantriebe MT4. Medium: Wasser, mit max. 50 % Glykol nach VDI 2035 Nenndruck: PN 16 Werkstoff des Gehäuses: Rotguss Anschlüsse: Außengewinde Kvs-Wert: 3,2 max. Schließdruck: 1000 kPa Nennweite: DN 20 Mediumtemperatur: -10-120 Grad C Serie: V135 Fabrikat: Resideo Typ: Honeywell Home V135-3/4C | PCE | 404 | H5 | H
DTN25_II_0854 | Neu | V136-15B | Resideo Zweiwege-Ventil V136 | mit Innengewinde, DN 15 | Resideo Zweiwege-Ventil V136 Gehäuse aus Rotguss, Sitz, Kegel und Ventilstange aus Niro. Ventil schließt bei Eindrücken der Ventilstange. Hub 4 mm, Dichtungen aus EPDM. Ventil DN 25 druckentlastet. Passend für Thermostate T100R, T100RS und für thermische Stellantriebe MT4. Medium: Wasser, mit max. 50 % Glykol nach VDI 2035 Nennweite: DN 15 Serie: V136 max. Schließdruck: 500 kPa Werkstoff des Gehäuses: Rotguss Kvs-Wert: 1 Nenndruck: PN 16 Ventilhub: 4 mm Rohranschluss: Innengewinde Mediumtemperatur: -10-120 Grad C Fabrikat: Resideo Typ: Honeywell Home V136-15B | PCE | 279.5 | H5 | H
DTN25_II_0855 | Neu | V136-25B | Resideo Zweiwege-Ventil V136 | mit Innengewinde, DN 25 | Resideo Zweiwege-Ventil V136 Gehäuse aus Rotguss, Sitz, Kegel und Ventilstange aus Niro. Ventil schließt bei Eindrücken der Ventilstange. Hub 4 mm, Dichtungen aus EPDM. Ventil DN 25 druckentlastet. Passend für Thermostate T100R, T100RS und für thermische Stellantriebe MT4. Medium: Wasser, mit max. 50 % Glykol nach VDI 2035 Nennweite: DN 25 Serie: V136 max. Schließdruck: 400 kPa Werkstoff des Gehäuses: Rotguss Kvs-Wert: 2,5 Nenndruck: PN 16 Ventilhub: 4 mm Rohranschluss: Innengewinde Mediumtemperatur: -10-120 Grad C Fabrikat: Resideo Typ: Honeywell Home V136-25B | PCE | 367.5 | H5 | H
DTN25_II_0856 | Neu | T100R-AA | Resideo Thermostat T100R | mit losem Fühler AA, 10-50 Grad C | Resideo Thermostat T100R Thermostatgehäuse aus hochwertigem Kunststoff mit geringer Wärmeleitfähigkeit. Hochempfindlicher Thermostat mit Übertemperatursicherung, 40 K über Sollwert, Hysterese 0,3 K. Einstellgriff mit Merkziffern (0-12). Kapillarrohrlänge 2 m, mit separater Tauchhülse zum Auswechseln des Thermostates ohne Entleerung der Anlage. Zeitkonstante T = 10 sek., mit Tauchrohr 16 sek. Regelelement: Flüssigkeitsfühler Einstellbereich: 10-50 Grad C Blockierung/ Begrenzung Einstellbereich: false Farbe: weiß Thermostatanschluss: M30 x 1,5 mm Nullstellung: false Schließmaß: 11,5 mm Fabrikat: Resideo Typ: Honeywell Home T100R-AA | PCE | 199 | H5 | H
DTN25_II_0857 | Neu | T100R-AB | Resideo Thermostat T100R | mit losem Fühler AB, 30-70 Grad C | Resideo Thermostat T100R Thermostatgehäuse aus hochwertigem Kunststoff mit geringer Wärmeleitfähigkeit. Hochempfindlicher Thermostat mit Übertemperatursicherung, 40 K über Sollwert, Hysterese 0,3 K. Einstellgriff mit Merkziffern (0-12). Kapillarrohrlänge 2 m, mit separater Tauchhülse zum Auswechseln des Thermostates ohne Entleerung der Anlage. Zeitkonstante T = 10 sek., mit Tauchrohr 16 sek. Regelelement: Flüssigkeitsfühler Einstellbereich: 30-70 Grad C Blockierung/ Begrenzung Einstellbereich: false Farbe: weiß Thermostatanschluss: M30 x 1,5 mm Nullstellung: false Schließmaß: 11,5 mm Fabrikat: Resideo Typ: Honeywell Home T100R-AB | PCE | 199 | H5 | H
DTN25_II_0858 | Neu | T100RS-DA | Resideo Thermostat T100RS | mit Einschraubfühler DA, 10-50 Grad C | Resideo Thermostat T100RS Thermostatgehäuse aus hochwertigem Kunststoff mit geringer Wärmeleitfähigkeit. Hochempfindlicher Thermostat mit Übertemperatursicherung, 40 K über Sollwert, Hysterese 0,3 K. Einstellgriff mit Merkziffern (0-12). Kapillarrohrlänge 2 m, mit schnellansprechendem Fühler ohne Tauchhülse. Zeitkonstante T = 5 sek. Regelelement: Flüssigkeitsfühler Einstellbereich: 10-50 Grad C Blockierung/ Begrenzung Einstellbereich: false Farbe: weiß Thermostatanschluss: M30 x 1,5 mm Nullstellung: false Schließmaß: 11,5 mm Fabrikat: Resideo Typ: Honeywell Home T100RS-DA | PCE | 216 | H5 | H
DTN25_II_0859 | Neu | T100RS-DB | Resideo Thermostat T100RS | mit Einschraubfühler DB, 30-70 Grad C | Resideo Thermostat T100RS Thermostatgehäuse aus hochwertigem Kunststoff mit geringer Wärmeleitfähigkeit. Hochempfindlicher Thermostat mit Übertemperatursicherung, 40 K über Sollwert, Hysterese 0,3 K. Einstellgriff mit Merkziffern (0-12). Kapillarrohrlänge 2 m, mit schnellansprechendem Fühler ohne Tauchhülse. Zeitkonstante T = 5 sek. Regelelement: Flüssigkeitsfühler Einstellbereich: 30-70 Grad C Blockierung/ Begrenzung Einstellbereich: false Farbe: weiß Thermostatanschluss: M30 x 1,5 mm Nullstellung: false Schließmaß: 11,5 mm Fabrikat: Resideo Typ: Honeywell Home T100RS-DB | PCE | 216 | H5 | H
DTN25_II_0860 | Neu | T100VM-101 | Resideo Thermostat Thera-Van | weiß, 20 Grad C, mit Diebstahlschutz | Resideo Thermostat Thera-Van Für Honeywell Home- und MNG-Themostatventil-Unterteile mit Anschlussgewinde M 30 x 1,5 mm. Robuste Ausführung zum Einsatz in Heizungsanlagen in Nichtwohnbauten, z.B. Behörden, Schulen, Kliniken usw. Der Thermostat widersteht extremen Belastungen. Seine Demontage ist nur mit Hilfe der Abschraubvorrichtung WT100V möglich. Max. zulässige Biegebelastung 2000 N (200 kp). Übertemperatursicherheit bis 50 Grad C. Regelelement: Flüssigkeitsfühler Einstellbereich: 6-26 Grad C Blockierung/ Begrenzung Einstellbereich: true Farbe: weiß Thermostatanschluss: M30 x 1,5 mm Nullstellung: false Schließmaß: 11,5 mm Fabrikat: Resideo Typ: Honeywell Home T100VM-101 | PCE | 44.5 | H1 | H
DTN25_II_0861 | Neu | AS100VM | Resideo Abschraubsperre AS100VM |  | Resideo Abschraubsperre AS100VM Batteriebetrieben mit LED-Anzeige sowie Temperaturfühler und Sollwertsteller +/- 12 Grad C. Fernbedienung zum Fußbodenregler HCE 40. Fabrikat: Resideo Typ: Honeywell Home AS100VM | SET | 38 | H99 | H
DTN25_II_0862 | Neu | 43191680-002 | Resideo Hilfsschalter 43191680 | 230V, 10A, für 1800N-Antriebe | Resideo Hilfsschalter 43191680 Hilfsschalter für Linearantriebe ML. Schalter mit 2 Umschaltkontakten. Schaltpunkt beliebig einstellbar über den Hub. Zubehör elektrischer Servomotor: Hilfskontakte Fabrikat: Resideo Typ: Honeywell Home 43191680-002 | PCE | 200.5 | C99 | C
DTN25_II_0863 | Neu | 43191680-005 | Resideo Hilfsschalter 43191680 | 230V, 10A, für 600N-Antriebe, 3-Pkt | Resideo Hilfsschalter 43191680 Hilfsschalter für Linearantriebe ML. Schalter mit 2 Umschaltkontakten. Schaltpunkt beliebig einstellbar über den Hub. Zubehör elektrischer Servomotor: Hilfskontakte Fabrikat: Resideo Typ: Honeywell Home 43191680-005 | PCE | 202.5 | C99 | C
DTN25_II_0864 | Neu | 43191680-205 | Resideo Hilfsschalter 43191680 | 230V, 10A, für 600N-Antriebe, 0/2-10V | Resideo Hilfsschalter 43191680 Hilfsschalter für Linearantriebe ML. Schalter mit 2 Umschaltkontakten. Schaltpunkt beliebig einstellbar über den Hub. Zubehör elektrischer Servomotor: Hilfskontakte Fabrikat: Resideo Typ: Honeywell Home 43191680-205 | PCE | 202.5 | C99 | C
DTN25_II_0865 | Neu | 43191679-007 | Resideo Potentiometer 43191679 | 10kOhm, für 1800N-Antriebe mit 20mm Hub | Resideo Potentiometer 43191679 Potentiometer zur Positionsrückmeldung bei 3-Punkt Linearantrieben ML. Zubehör elektrischer Servomotor: Rückmelder Potentiometer Produktbeschreibung: Arbeitsbereich 10 kOhm, für Modell (A3N, 1800 NM) mit 20 mm Hub Fabrikat: Resideo Typ: Honeywell Home 43191679-007 | PCE | 211 | C99 | C
DTN25_II_0866 | Neu | 43191679-008 | Resideo Potentiometer 43191679 | 10kOhm, für 1800N-Antriebe mit 38mm Hub | Resideo Potentiometer 43191679 Potentiometer zur Positionsrückmeldung bei 3-Punkt Linearantrieben ML. Zubehör elektrischer Servomotor: Rückmelder Potentiometer Produktbeschreibung: Arbeitsbereich 10 kOhm, für Modell (A4N, 1800 NM) mit 38 mm Hub Fabrikat: Resideo Typ: Honeywell Home 43191679-008 | PCE | 211 | C99 | C
DTN25_II_0867 | Neu | 43191679-011 | Resideo Potentiometer 43191679 | 10kOhm, für 600N-Antriebe mit 20mm Hub | Resideo Potentiometer 43191679 Potentiometer zur Positionsrückmeldung bei 3-Punkt Linearantrieben ML. Zubehör elektrischer Servomotor: Rückmelder Potentiometer Produktbeschreibung: Arbeitsbereich 10 kOhm, für Modelle (A1N, A2N, A5N 600NM) mit 20 mm Hub Fabrikat: Resideo Typ: Honeywell Home 43191679-011 | PCE | 211 | C99 | C
DTN25_II_0868 | Neu | 43196000-001 | Resideo Hochtemperatur-Set 43196000 | Hub 20mm, Spindeldurchmesser 6,35mm | Resideo Hochtemperatur-Set 43196000 Erforderlich zur Kombination mit Ventilen in denen Mediumstemperaturen über 150 Grad C bis max. 220 Grad C strömen. Hinweis: Liegt die max. Temperatur des Ventiltyps unterhalb 220 Grad C, ist dies selbstverständlich gleichzeitig die max. Temperatur der Kombination mit Antrieb. Zubehör elektrischer Servomotor: Abstandsjoch Produktbeschreibung: Hub 20 mm, Spindeldurchmesser 6,35 mm Fabrikat: Resideo Typ: Honeywell Home 43196000-001 | PCE | 284.5 | C99 | C
DTN25_II_0869 | Neu | 43196000-002 | Resideo Hochtemperatur-Set 43196000 | Hub 20mm, Spindeldurchmesser 10mm | Resideo Hochtemperatur-Set 43196000 Erforderlich zur Kombination mit Ventilen in denen Mediumstemperaturen über 150 Grad C bis max. 220 Grad C strömen. Hinweis: Liegt die max. Temperatur des Ventiltyps unterhalb 220 Grad C, ist dies selbstverständlich gleichzeitig die max. Temperatur der Kombination mit Antrieb. Zubehör elektrischer Servomotor: Abstandsjoch Produktbeschreibung: Hub 20 mm, Spindeldurchmesser 10 mm Fabrikat: Resideo Typ: Honeywell Home 43196000-002 | PCE | 284.5 | C99 | C
DTN25_II_0870 | Neu | 43196000-038 | Resideo Hochtemperatur-Set 43196000 | Hub 38mm, Spindeldurchmesser 10/16mm | Resideo Hochtemperatur-Set 43196000 Erforderlich zur Kombination mit Ventilen in denen Mediumstemperaturen über 150 Grad C bis max. 220 Grad C strömen. Hinweis: Liegt die max. Temperatur des Ventiltyps unterhalb 220 Grad C, ist dies selbstverständlich gleichzeitig die max. Temperatur der Kombination mit Antrieb. Zubehör elektrischer Servomotor: Abstandsjoch Produktbeschreibung: Hub 38 mm, Spindeldurchmesser 10/16 mm Fabrikat: Resideo Typ: Honeywell Home 43196000-038 | PCE | 288 | C99 | C
DTN25_II_0871 | Neu | TH07K | Resideo Thermometer TH07K | zu Drosselventil Alwa-Kombi-4 | Resideo Thermometer TH07K Zur Ermittlung der Temperatur beim Drosselventil Alwa-Kombi-4 Art des Zubehörs: Thermometer Hinweis: Baugleich mit ehem. Honeywell Artikel Fabrikat: Resideo Typ: Braukmann TH07K | PCE | 28 | W99 | W
DTN25_II_0872 | Neu | TKA295 | Resideo Druck-Prüfset analog TKA295 | für Systemtrenner Serie BA | Resideo Druck-Prüfset analog TKA295 Analoges Messgerät im Kunststoffkoffer. Ideal zur Inspektion und Wartung aller Resideo Systemtrenner vom Typ BA. Bestehend aus: Differenzdruckmanometer, Schläuche mit Schnellverschluss, Entlüftungsschlauch, Nadelregulierventile, und Adapterfittings. Typ: analog Messbereich: 0-1000 mbar Max. Überdruck: 14000 mbar Hinweis: Baugleich mit ehem. Honeywell Artikel Fabrikat: Resideo Typ: Braukmann TKA295 | PCE | 2789 | W99 | W
DTN25_II_0873 | Neu | VSTM-1/2A | Resideo Spezialtülle | f. Man.ansch VSTM z SG160S/SD R 1/2" | Resideo Spezialtülle geeignet für Sicherheitsgruppen SG160S und SG160SD. Nennweite: DN 15 Typ: Außengewindetülle Rohranschluss: R 1/2 Ventilanschlussgröße: G 3/4 Ventilanschluss: flach dichtend Hinweis: Baugleich mit ehem. Honeywell Artikel Fabrikat: Resideo Typ: Braukmann VSTM-1/2A | PCE | 36.5 | W99 | W
DTN25_II_0874 | Neu | VSTM-1A | Resideo Spezialtülle | f. Man.ansch VSTM z SG160S/SD R 1" | Resideo Spezialtülle geeignet für Sicherheitsgruppen SG160S und SG160SD. Nennweite: DN 25 Typ: Außengewindetülle Rohranschluss: R 1 Ventilanschlussgröße: G 1 1/4 Ventilanschluss: flach dichtend Hinweis: Baugleich mit ehem. Honeywell Artikel Fabrikat: Resideo Typ: Braukmann VSTM-1A | PCE | 44.5 | W99 | W
DTN25_II_0875 | Neu | VSTM-3/4A | Resideo Spezialtülle | f. Man.ansch VSTM z SG160S/SD R 3/4" | Resideo Spezialtülle geeignet für Sicherheitsgruppen SG160S und SG160SD. Nennweite: DN 20 Typ: Außengewindetülle Rohranschluss: R 3/4 Ventilanschlussgröße: G 1 Ventilanschluss: flach dichtend Hinweis: Baugleich mit ehem. Honeywell Artikel Fabrikat: Resideo Typ: Braukmann VSTM-3/4A | PCE | 41 | W99 | W
DTN25_II_0876 | Neu | VC2010ZZ00/U | Resideo Ventilantrieb VC | 24 V, 50-60 Hz, EPU, Molex | Resideo Ventilantrieb VC Die Zweipunkt-Stellantriebe VC werden in Kombination mit den druckentlasteten Zonenventilen der Serie VC eingesetzt, um den Durchfluss von heißem und/oder kaltem Wasser zu regeln. Die Funktionalität des Antriebs ist abhängig vom gewählten Antriebsmodell. Es gibt Varianten für 24 V und für 230 V mit der Ansteuerung durch einen Schließerkontakt (SPST/EPE) oder einen Umschaltkontakt (SPDT/EPU). Die Antriebe sind mit einer Endlagenabschaltung ausgestattet, so dass nur beim Ändern der Position Strom verbraucht wird. Die Stellantriebe verfügen über einen Bajonettverschluss und können ohne Werkzeug auf das Ventil aufgesetzt, bzw. vom Ventil abgenommen werden. Netzspannung: 24 V AC Steuersignal: Zweipunkt Anschluss an Ventil: markengebunden Hilfskontakte: false Mit mechanischem Standanzeiger: true Handbedienung: true Laufzeit: 7 s Mit Sicherheitsfunktion: false Schutzart (IP): IP40 Max. elektrische Leistungsaufnahme: 4 VA Antriebsart: Linearantrieb Fabrikat: Resideo Typ: Honeywell Home VC2010ZZ00/U | PCE | 108 | C6 | C
DTN25_II_0877 | Neu | VC4012ZZ00/U | Resideo Ventilantrieb VC | 230 V, 50-60 Hz, EPE, Molex | Resideo Ventilantrieb VC Die Zweipunkt-Stellantriebe VC werden in Kombination mit den druckentlasteten Zonenventilen der Serie VC eingesetzt, um den Durchfluss von heißem und/oder kaltem Wasser zu regeln. Die Funktionalität des Antriebs ist abhängig vom gewählten Antriebsmodell. Es gibt Varianten für 24 V und für 230 V mit der Ansteuerung durch einen Schließerkontakt (SPST/EPE) oder einen Umschaltkontakt (SPDT/EPU). Die Antriebe sind mit einer Endlagenabschaltung ausgestattet, so dass nur beim Ändern der Position Strom verbraucht wird. Die Stellantriebe verfügen über einen Bajonettverschluss und können ohne Werkzeug auf das Ventil aufgesetzt, bzw. vom Ventil abgenommen werden. Netzspannung: 230 V AC Steuersignal: Zweipunkt Anschluss an Ventil: markengebunden Hilfskontakte: false Mit mechanischem Standanzeiger: true Handbedienung: true Laufzeit: 7 s Mit Sicherheitsfunktion: false Schutzart (IP): IP40 Max. elektrische Leistungsaufnahme: 4 VA Antriebsart: Linearantrieb Fabrikat: Resideo Typ: Honeywell Home VC4012ZZ00/U | PCE | 139.5 | C6 | C
DTN25_II_0878 | Neu | VC4013ZZ00/U | Resideo Ventilantrieb VC | 230 V, 50-60 Hz, EPE, mit Kabel | Resideo Ventilantrieb VC Die Zweipunkt-Stellantriebe VC werden in Kombination mit den druckentlasteten Zonenventilen der Serie VC eingesetzt, um den Durchfluss von heißem und/oder kaltem Wasser zu regeln. Die Funktionalität des Antriebs ist abhängig vom gewählten Antriebsmodell. Es gibt Varianten für 24 V und für 230 V mit der Ansteuerung durch einen Schließerkontakt (SPST/EPE) oder einen Umschaltkontakt (SPDT/EPU). Die Antriebe sind mit einer Endlagenabschaltung ausgestattet, so dass nur beim Ändern der Position Strom verbraucht wird. Die Stellantriebe verfügen über einen Bajonettverschluss und können ohne Werkzeug auf das Ventil aufgesetzt, bzw. vom Ventil abgenommen werden. Steuersignal: Zweipunkt Laufzeit: 7 s Netzspannung: 230 V AC Schutzart (IP): IP40 Handbedienung: true Hilfskontakte: false Max. elektrische Leistungsaufnahme: 4 VA Anschluss an Ventil: markengebunden Mit mechanischem Standanzeiger: true Mit Sicherheitsfunktion: false Antriebsart: Linearantrieb Fabrikat: Resideo Typ: Honeywell Home VC4013ZZ00/U | PCE | 139.5 | C6 | C
DTN25_II_0879 | Neu | VC6012ZZ00/U | Resideo Ventilantrieb VC | 230 V, 50-60 Hz, EPU, Molex | Resideo Ventilantrieb VC Die Zweipunkt-Stellantriebe VC werden in Kombination mit den druckentlasteten Zonenventilen der Serie VC eingesetzt, um den Durchfluss von heißem und/oder kaltem Wasser zu regeln. Die Funktionalität des Antriebs ist abhängig vom gewählten Antriebsmodell. Es gibt Varianten für 24 V und für 230 V mit der Ansteuerung durch einen Schließerkontakt (SPST/EPE) oder einen Umschaltkontakt (SPDT/EPU). Die Antriebe sind mit einer Endlagenabschaltung ausgestattet, so dass nur beim Ändern der Position Strom verbraucht wird. Die Stellantriebe verfügen über einen Bajonettverschluss und können ohne Werkzeug auf das Ventil aufgesetzt, bzw. vom Ventil abgenommen werden. Netzspannung: 230 V AC Steuersignal: Zweipunkt Anschluss an Ventil: markengebunden Hilfskontakte: false Mit mechanischem Standanzeiger: true Handbedienung: true Laufzeit: 7 s Mit Sicherheitsfunktion: false Schutzart (IP): IP40 Max. elektrische Leistungsaufnahme: 4 VA Antriebsart: Linearantrieb Fabrikat: Resideo Typ: Honeywell Home VC6012ZZ00/U | PCE | 116.5 | C6 | C
DTN25_II_0880 | Neu | VC6013ZZ00/U | Resideo Ventilantrieb VC | 230 V, 50-60 Hz, EPU, mit Kabel | Resideo Ventilantrieb VC Die Zweipunkt-Stellantriebe VC werden in Kombination mit den druckentlasteten Zonenventilen der Serie VC eingesetzt, um den Durchfluss von heißem und/oder kaltem Wasser zu regeln. Die Funktionalität des Antriebs ist abhängig vom gewählten Antriebsmodell. Es gibt Varianten für 24 V und für 230 V mit der Ansteuerung durch einen Schließerkontakt (SPST/EPE) oder einen Umschaltkontakt (SPDT/EPU). Die Antriebe sind mit einer Endlagenabschaltung ausgestattet, so dass nur beim Ändern der Position Strom verbraucht wird. Die Stellantriebe verfügen über einen Bajonettverschluss und können ohne Werkzeug auf das Ventil aufgesetzt, bzw. vom Ventil abgenommen werden. Steuersignal: Zweipunkt Laufzeit: 7 s Netzspannung: 230 V AC Schutzart (IP): IP40 Handbedienung: true Hilfskontakte: false Max. elektrische Leistungsaufnahme: 4 VA Anschluss an Ventil: markengebunden Mit mechanischem Standanzeiger: true Mit Sicherheitsfunktion: false Antriebsart: Linearantrieb Fabrikat: Resideo Typ: Honeywell Home VC6013ZZ00/U | PCE | 116.5 | C6 | C
DTN25_II_0881 | Neu | VC8010ZZ00/U | Resideo Ventilantrieb VC | 24 V, 50-60 Hz, EPE, Molex | Resideo Ventilantrieb VC Die Zweipunkt-Stellantriebe VC werden in Kombination mit den druckentlasteten Zonenventilen der Serie VC eingesetzt, um den Durchfluss von heißem und/oder kaltem Wasser zu regeln. Die Funktionalität des Antriebs ist abhängig vom gewählten Antriebsmodell. Es gibt Varianten für 24 V und für 230 V mit der Ansteuerung durch einen Schließerkontakt (SPST/EPE) oder einen Umschaltkontakt (SPDT/EPU). Die Antriebe sind mit einer Endlagenabschaltung ausgestattet, so dass nur beim Ändern der Position Strom verbraucht wird. Die Stellantriebe verfügen über einen Bajonettverschluss und können ohne Werkzeug auf das Ventil aufgesetzt, bzw. vom Ventil abgenommen werden. Netzspannung: 24 V AC Steuersignal: Zweipunkt Anschluss an Ventil: markengebunden Hilfskontakte: false Mit mechanischem Standanzeiger: true Handbedienung: true Laufzeit: 7 s Mit Sicherheitsfunktion: false Schutzart (IP): IP40 Max. elektrische Leistungsaufnahme: 4 VA Antriebsart: Linearantrieb Fabrikat: Resideo Typ: Honeywell Home VC8010ZZ00/U | PCE | 130 | C6 | C
DTN25_II_0882 | Neu | T6360B1002 | Resideo Raumthermostat T6360B | Temperaturbereich 10 bis 30Grad C | Resideo Raumthermostat T6360B für Wandbefestigung mit thermischer Rückführung. Höhe: 83 mm Breite: 83 mm Tiefe: 40 mm Ausgangssignal: An/Aus Sollwert: 10-30 Grad C Montageart: Wandmontage Schutzart (IP): IP30 Art der Spannungsversorgung: ohne Heizen: true Kühlen: false Typ Kontakt: Wechsler Max. Spannung der Kontakte: 230 V Max. Kontaktbelastung: 10 A Klasse des Temperaturreglers: I Fabrikat: Resideo Typ: Honeywell Home T6360B1002 | PCE | 67.5 | C7 | C
DTN25_II_0883 | Neu | ML7430E1005 | Resideo Stellantrieb ML743xE, 6,5mm Hub | 400N, 24VAC, 0/2-10V, 15s, mit Handv. | Resideo Stellantrieb ML743xE, 6,5mm Hub Stetiger Antrieb 400 N. Passend auf die neuen Ventilreihen VDE-C und VDE-M/VXE-M sowie auf die Vorgängermodelle der Serien V5825B und V5832B/V5833A. Der Antrieb ML7435 ist in Kombination mit den Ventilen VDE-C sowie dem Vorgängermodell V5825B nach DIN EN 14597 zugelassen. Der Antrieb ML7435 bringt das Ventil bei einem Stromausfall in Sicherheitsstellung (Ventil geschlossen), das heißt, die Ventilstange fährt aus. Stellkraft: 400 N Steuersignal: 0 - 10 V Laufzeit: 15 s Netzspannung: 24 V AC Schutzart (IP): IP54 Hublänge: 6,5 mm Handbedienung: true Hilfskontakte: false Max. elektrische Leistungsaufnahme: 4 VA Anschluss an Ventil: M30 x 1,5 Mit mechanischem Standanzeiger: true Mit Sicherheitsfunktion: false Antriebsart: Linearantrieb Fabrikat: Resideo Typ: Honeywell Home ML7430E1005 | PCE | 397.5 | C5 | C
DTN25_II_0884 | Neu | ML7435E1004 | Resideo Stellantrieb ML743xE, 6,5mm Hub | 400N, 24VAC, 0/2-10V, 60s, mit Notstell. | Resideo Stellantrieb ML743xE, 6,5mm Hub Stetiger Antrieb 400 N. Passend auf die neuen Ventilreihen VDE-C und VDE-M/VXE-M sowie auf die Vorgängermodelle der Serien V5825B und V5832B/V5833A. Der Antrieb ML7435 ist in Kombination mit den Ventilen VDE-C sowie dem Vorgängermodell V5825B nach DIN EN 14597 zugelassen. Der Antrieb ML7435 bringt das Ventil bei einem Stromausfall in Sicherheitsstellung (Ventil geschlossen), das heißt, die Ventilstange fährt aus. Stellkraft: 400 N Steuersignal: 0 - 10 V Laufzeit: 60 s Netzspannung: 24 V AC Schutzart (IP): IP54 Hublänge: 6,5 mm Handbedienung: true Hilfskontakte: false Max. elektrische Leistungsaufnahme: 5 VA Anschluss an Ventil: M30 x 1,5 Mit mechanischem Standanzeiger: true Mit Sicherheitsfunktion: true Antriebsart: Linearantrieb Fabrikat: Resideo Typ: Honeywell Home ML7435E1004 | PCE | 532.5 | C5 | C
DTN25_II_0885 | Neu | ML7425A6008 | Resideo Stellantrieb ML7425A, 20mm Hub | 600N, 24VAC, 0/2-10V, 108s, mit Notstell | Resideo Stellantrieb ML7425A, 20mm Hub Stetiger Antrieb 24 V. Version mit Kabelbrucherkennung. Passend auf die Ventilreihen DE/DI, XE/XI, DF, XF sowie die Vorgängerserien V5011, V5013, V5016A, V5025, V5049, V5050 und V5329. Wirkrichtung per Schalter umkehrbar. Die Typen ML7425 sind TÜV-geprüft nach DIN EN 14597 (bis 130 Grad C) in Kombination mit den Ventilserien DF-B-NI-SV, DF-C-SV, DF-D-SV sowie den Vorgängermodellen der Serien V5016A, V5025A, V5049A. Netzspannung: 24 V AC Steuersignal: 0 - 10 V Anschluss an Ventil: sonstige Hilfskontakte: false Mit mechanischem Standanzeiger: true Handbedienung: true Laufzeit: 108 s Hublänge: 20 mm Mit Sicherheitsfunktion: true Schutzart (IP): IP54 Max. elektrische Leistungsaufnahme: 12 VA Stellkraft: 600 N Antriebsart: Linearantrieb Fabrikat: Resideo Typ: Honeywell Home ML7425A6008 | PCE | 1693 | C5 | C
DTN25_II_0886 | Neu | VA2400A002 | Resideo Thermischer Regelaufsatz VA2400 | Ausführung 50 gC - 60 gC A | Resideo Thermischer Regelaufsatz VA2400 Art des Zubehörs: Thermisches Antriebsmodul Produktbeschreibung: Regelbereich 50 Grad C - 60 Grad C Hinweis: Baugleich mit ehem. Honeywell Artikel Fabrikat: Resideo Typ: Braukmann VA2400A002 | PCE | 22.3 | W6 | W
DTN25_II_0887 | Neu | VA2400B002 | Resideo Thermischer Regelaufsatz VA2400 | Ausführung 40 gC - 65 gC B | Resideo Thermischer Regelaufsatz VA2400 Art des Zubehörs: Thermisches Antriebsmodul Produktbeschreibung: Regelbereich 40 Grad C - 65 Grad C Hinweis: Baugleich mit ehem. Honeywell Artikel Fabrikat: Resideo Typ: Braukmann VA2400B002 | PCE | 22.3 | W6 | W
DTN25_II_0888 | Neu | A160-1/2AA | Resideo SV-Austauschsatz A160 | 1/2 ", 6 bar | Resideo SV-Austauschsatz A160 Nennweite: 1/2 Zoll Ausführung: 6 bar Art des Zubehörs: Ventileinsatz Hinweis: Baugleich mit ehem. Honeywell Artikel Fabrikat: Resideo Typ: Braukmann A160-1/2AA | PCE | 61 | W99 | W
DTN25_II_0889 | Neu | A160-1/2AB | Resideo SV-Austauschsatz A160 | 1/2", 8 bar | Resideo SV-Austauschsatz A160 Nennweite: 1/2 Zoll Ausführung: 8 bar Art des Zubehörs: Ventileinsatz Hinweis: Baugleich mit ehem. Honeywell Artikel Fabrikat: Resideo Typ: Braukmann A160-1/2AB | PCE | 61 | W99 | W
DTN25_II_0890 | Neu | A160-1/2AC | Resideo SV-Austauschsatz A160 | 1/2", 10 bar | Resideo SV-Austauschsatz A160 Nennweite: 1/2 Zoll Ausführung: 10 bar Art des Zubehörs: Ventileinsatz Hinweis: Baugleich mit ehem. Honeywell Artikel Fabrikat: Resideo Typ: Braukmann A160-1/2AC | PCE | 61 | W99 | W
DTN25_II_0891 | Neu | A160-1AA | Resideo SV-Austauschsatz A160 | 1 ", 6 bar | Resideo SV-Austauschsatz A160 Nennweite: 1 Zoll Ausführung: 6 bar Art des Zubehörs: Ventileinsatz Hinweis: Baugleich mit ehem. Honeywell Artikel Fabrikat: Resideo Typ: Braukmann A160-1AA | PCE | 83 | W99 | W
DTN25_II_0892 | Neu | A160-1AB | Resideo SV-Austauschsatz A160 | 1", 8 bar | Resideo SV-Austauschsatz A160 Nennweite: 1 Zoll Ausführung: 8 bar Art des Zubehörs: Ventileinsatz Hinweis: Baugleich mit ehem. Honeywell Artikel Fabrikat: Resideo Typ: Braukmann A160-1AB | PCE | 83 | W99 | W
DTN25_II_0893 | Neu | A160-1AC | Resideo SV-Austauschsatz A160 | 1", 10 bar | Resideo SV-Austauschsatz A160 Nennweite: 1 Zoll Ausführung: 10 bar Art des Zubehörs: Ventileinsatz Hinweis: Baugleich mit ehem. Honeywell Artikel Fabrikat: Resideo Typ: Braukmann A160-1AC | PCE | 83 | W99 | W
DTN25_II_0894 | Neu | A160-3/4AA | Resideo SV-Austauschsatz A160 | 3/4 ", 6 bar | Resideo SV-Austauschsatz A160 Nennweite: 3/4 Zoll Ausführung: 6 bar Art des Zubehörs: Ventileinsatz Hinweis: Baugleich mit ehem. Honeywell Artikel Fabrikat: Resideo Typ: Braukmann A160-3/4AA | PCE | 61 | W99 | W
DTN25_II_0895 | Neu | A160-3/4AB | Resideo SV-Austauschsatz A160 | 3/4", 8 bar | Resideo SV-Austauschsatz A160 Nennweite: 3/4 Zoll Ausführung: 8 bar Art des Zubehörs: Ventileinsatz Hinweis: Baugleich mit ehem. Honeywell Artikel Fabrikat: Resideo Typ: Braukmann A160-3/4AB | PCE | 61 | W99 | W
DTN25_II_0896 | Neu | A160-3/4AC | Resideo SV-Austauschsatz A160 | 3/4", 10 bar | Resideo SV-Austauschsatz A160 Nennweite: 3/4 Zoll Ausführung: 10 bar Art des Zubehörs: Ventileinsatz Hinweis: Baugleich mit ehem. Honeywell Artikel Fabrikat: Resideo Typ: Braukmann A160-3/4AC | PCE | 61 | W99 | W
DTN25_II_0897 | Neu | ML6420A3007 | Resideo Stellantrieb ML6420, 20mm Hub | 600N, 24VAC, 3-Pkt, 60s, mit Handv. | Resideo Stellantrieb ML6420, 20mm Hub Antrieb mit reversierbarem Lauf. Passend auf die neuen Ventilserien DE/DI, XE/XI, DF-B-CI, DF-B-NI, DF-C, DF-D, XF-A, XF-B, XF-D sowie den Vorgängermodellen der Serien V5011, V5013, V5016A, V5025, V5049, V5050 und V5329. Die Typen ML6425 sind TÜV-geprüft nach DIN EN 14597 (bis 130 Grad C) in Kombination mit den Ventilreihen DF-B-NI-SV, DF-C-SV, DF-D-SV sowie den Vorgängermodellen der Serien V5016A, V5025A, V5049A. Stellkraft: 600 N Steuersignal: Dreipunkt Laufzeit: 60 s Netzspannung: 24 V AC Schutzart (IP): IP54 Hublänge: 20 mm Handbedienung: true Hilfskontakte: false Max. elektrische Leistungsaufnahme: 4 VA Anschluss an Ventil: sonstige Mit mechanischem Standanzeiger: true Mit Sicherheitsfunktion: false Antriebsart: Linearantrieb Fabrikat: Resideo Typ: Honeywell Home ML6420A3007 | PCE | 915 | C5 | C
DTN25_II_0898 | Neu | ML6420A3015 | Resideo Stellantrieb ML6420, 20mm Hub | 600N, 230VAC, 3-Pkt, 60s, mit Handv. | Resideo Stellantrieb ML6420, 20mm Hub Antrieb mit reversierbarem Lauf. Passend auf die neuen Ventilserien DE/DI, XE/XI, DF-B-CI, DF-B-NI, DF-C, DF-D, XF-A, XF-B, XF-D sowie den Vorgängermodellen der Serien V5011, V5013, V5016A, V5025, V5049, V5050 und V5329. Die Typen ML6425 sind TÜV-geprüft nach DIN EN 14597 (bis 130 Grad C) in Kombination mit den Ventilreihen DF-B-NI-SV, DF-C-SV, DF-D-SV sowie den Vorgängermodellen der Serien V5016A, V5025A, V5049A. Netzspannung: 230 V AC Steuersignal: Dreipunkt Anschluss an Ventil: sonstige Hilfskontakte: false Mit mechanischem Standanzeiger: true Handbedienung: true Laufzeit: 60 s Hublänge: 20 mm Mit Sicherheitsfunktion: false Schutzart (IP): IP54 Max. elektrische Leistungsaufnahme: 6,5 VA Stellkraft: 600 N Antriebsart: Linearantrieb Fabrikat: Resideo Typ: Honeywell Home ML6420A3015 | PCE | 900 | C5 | C
DTN25_II_0899 | Neu | ML6420A3023 | Resideo Stellantrieb ML6420, 20mm Hub | 600N, 24VAC, 3-Pkt, 30s, mit Handv. | Resideo Stellantrieb ML6420, 20mm Hub Antrieb mit reversierbarem Lauf. Passend auf die neuen Ventilserien DE/DI, XE/XI, DF-B-CI, DF-B-NI, DF-C, DF-D, XF-A, XF-B, XF-D sowie den Vorgängermodellen der Serien V5011, V5013, V5016A, V5025, V5049, V5050 und V5329. Die Typen ML6425 sind TÜV-geprüft nach DIN EN 14597 (bis 130 Grad C) in Kombination mit den Ventilreihen DF-B-NI-SV, DF-C-SV, DF-D-SV sowie den Vorgängermodellen der Serien V5016A, V5025A, V5049A. Netzspannung: 24 V AC Steuersignal: Dreipunkt Anschluss an Ventil: sonstige Hilfskontakte: false Mit mechanischem Standanzeiger: true Handbedienung: true Laufzeit: 30 s Hublänge: 20 mm Mit Sicherheitsfunktion: false Schutzart (IP): IP54 Max. elektrische Leistungsaufnahme: 6 VA Stellkraft: 600 N Antriebsart: Linearantrieb Fabrikat: Resideo Typ: Honeywell Home ML6420A3023 | PCE | 1091 | C5 | C
DTN25_II_0900 | Neu | ML6420A3031 | Resideo Stellantrieb ML6420, 20mm Hub | 600N, 230VAC, 3-Pkt, 30s, mit Handv. | Resideo Stellantrieb ML6420, 20mm Hub Antrieb mit reversierbarem Lauf. Passend auf die neuen Ventilserien DE/DI, XE/XI, DF-B-CI, DF-B-NI, DF-C, DF-D, XF-A, XF-B, XF-D sowie den Vorgängermodellen der Serien V5011, V5013, V5016A, V5025, V5049, V5050 und V5329. Die Typen ML6425 sind TÜV-geprüft nach DIN EN 14597 (bis 130 Grad C) in Kombination mit den Ventilreihen DF-B-NI-SV, DF-C-SV, DF-D-SV sowie den Vorgängermodellen der Serien V5016A, V5025A, V5049A. Netzspannung: 230 V AC Steuersignal: Dreipunkt Anschluss an Ventil: sonstige Hilfskontakte: false Mit mechanischem Standanzeiger: true Handbedienung: true Laufzeit: 30 s Hublänge: 20 mm Mit Sicherheitsfunktion: false Schutzart (IP): IP54 Max. elektrische Leistungsaufnahme: 6,5 VA Stellkraft: 600 N Antriebsart: Linearantrieb Fabrikat: Resideo Typ: Honeywell Home ML6420A3031 | PCE | 1076 | C5 | C
DTN25_II_0901 | Neu | MT8-024S-NC | Resideo Therm. Stellantrieb MT8 | 24 V, NC und Hilfsschalter | Resideo Therm. Stellantrieb MT8 Antrieb für AUF/ZU-Ansteuerung (2-Pkt.-Regelung) oder Pulsweitenmodulation. Passend auf Ventil-Serien mit M30 x 1,5 mm Anschluss und maximalem Hub von 8mm. Schutzart: IP44. Stellungs-Anzeige: integriert. Hilfsschalter-Funktion: Schließer: 5(3) A, Kontakt schließt bei Beheizung (nur S-Typen). Stellkraft: 90 N. Kabel: 1 m. Zusatz-Beschreibung: Montageklammer (MT-CLIP) und Adapter (MT-ADAPTHW) M30 x 1,5, im Lieferumfang enthalten. Weitere Adapter auf Anfrage. Andere Kabellängen auf Anfrage. Stellkraft: 90 N Anschluss an Ventil: M30 x 1,5 Netzspannung: 24 V AC Steuersignal: Zweipunkt Funktion: stromlos geschlossen (NC) Hilfskontakte: true Kabellänge: 1 m Laufzeit: 360 s Hublänge: 8 mm Nennleistung: 2 VA Schutzart (IP): IP44 Spannungsausfall: Ventilspindel ist eingefahren Fabrikat: Resideo Typ: Honeywell Home MT8-024S-NC | PCE | 92.5 | C6 | C
DTN25_II_0902 | Neu | MT8-024S-NO | Resideo Therm. Stellantrieb MT8 | 24 V, NO und Hilfsschalter | Resideo Therm. Stellantrieb MT8 Antrieb für AUF/ZU-Ansteuerung (2-Pkt.-Regelung) oder Pulsweitenmodulation. Passend auf Ventil-Serien mit M30 x 1,5 mm Anschluss und maximalem Hub von 8mm. Schutzart: IP44. Stellungs-Anzeige: integriert. Hilfsschalter-Funktion: Schließer: 5(3) A, Kontakt schließt bei Beheizung (nur S-Typen). Stellkraft: 90 N. Kabel: 1 m. Zusatz-Beschreibung: Montageklammer (MT-CLIP) und Adapter (MT-ADAPTHW) M30 x 1,5, im Lieferumfang enthalten. Weitere Adapter auf Anfrage. Andere Kabellängen auf Anfrage. Stellkraft: 90 N Anschluss an Ventil: M30 x 1,5 Netzspannung: 24 V AC Steuersignal: Zweipunkt Funktion: stromlos geöffnet (NO) Hilfskontakte: true Kabellänge: 1 m Laufzeit: 360 s Hublänge: 8 mm Nennleistung: 2 VA Schutzart (IP): IP44 Spannungsausfall: Ventilspindel ist ausgefahren Fabrikat: Resideo Typ: Honeywell Home MT8-024S-NO | PCE | 92.5 | C6 | C
DTN25_II_0903 | Neu | MT8-230S-NC | Resideo Therm. Stellantrieb MT8 | 230 V, NC und Hilfsschalter | Resideo Therm. Stellantrieb MT8 Antrieb für AUF/ZU-Ansteuerung (2-Pkt.-Regelung) oder Pulsweitenmodulation. Passend auf Ventil-Serien mit M30 x 1,5 mm Anschluss und maximalem Hub von 8mm. Schutzart: IP44. Stellungs-Anzeige: integriert. Hilfsschalter-Funktion: Schließer: 5(3) A, Kontakt schließt bei Beheizung (nur S-Typen). Stellkraft: 90 N. Kabel: 1 m. Zusatz-Beschreibung: Montageklammer (MT-CLIP) und Adapter (MT-ADAPTHW) M30 x 1,5, im Lieferumfang enthalten. Weitere Adapter auf Anfrage. Andere Kabellängen auf Anfrage. Stellkraft: 90 N Anschluss an Ventil: M30 x 1,5 Netzspannung: 230 V AC Steuersignal: Zweipunkt Funktion: stromlos geschlossen (NC) Hilfskontakte: true Kabellänge: 1 m Laufzeit: 390 s Hublänge: 8 mm Nennleistung: 2 VA Schutzart (IP): IP44 Spannungsausfall: Ventilspindel ist eingefahren Fabrikat: Resideo Typ: Honeywell Home MT8-230S-NC | PCE | 92.5 | C6 | C
DTN25_II_0904 | Neu | MT8-230S-NO | Resideo Therm. Stellantrieb MT8 | 230 V, NO und Hilfsschalter | Resideo Therm. Stellantrieb MT8 Antrieb für AUF/ZU-Ansteuerung (2-Pkt.-Regelung) oder Pulsweitenmodulation. Passend auf Ventil-Serien mit M30 x 1,5 mm Anschluss und maximalem Hub von 8mm. Schutzart: IP44. Stellungs-Anzeige: integriert. Hilfsschalter-Funktion: Schließer: 5(3) A, Kontakt schließt bei Beheizung (nur S-Typen). Stellkraft: 90 N. Kabel: 1 m. Zusatz-Beschreibung: Montageklammer (MT-CLIP) und Adapter (MT-ADAPTHW) M30 x 1,5, im Lieferumfang enthalten. Weitere Adapter auf Anfrage. Andere Kabellängen auf Anfrage. Stellkraft: 90 N Anschluss an Ventil: M30 x 1,5 Netzspannung: 230 V AC Steuersignal: Zweipunkt Funktion: stromlos geöffnet (NO) Hilfskontakte: true Kabellänge: 1 m Laufzeit: 390 s Hublänge: 8 mm Nennleistung: 2 VA Schutzart (IP): IP44 Spannungsausfall: Ventilspindel ist ausgefahren Fabrikat: Resideo Typ: Honeywell Home MT8-230S-NO | PCE | 92.5 | C6 | C
DTN25_II_0905 | Neu | MT4-024-NC | Resideo Therm. Stellantrieb MT4 | 24 V, NC, Kabellänge: 1m | Resideo Therm. Stellantrieb MT4 Antrieb für AUF/ZU-Ansteuerung (2-Pkt.-Regelung) oder Pulsweitenmodulation. Einsetzbar für Radiatorventile der Serien V300, V2000, V2464, V2474 und in Verbindung mit dem Adapter VA2500A001 auch für die Strangregulierventile V5010, V5032. Schutzart: IP44. Stellungs-Anzeige: integriert. Stellkraft: 90 N. Ansteuerung: 2-Pkt. Zusatz-Beschreibung: Montageklammer (MT-CLIP) und Adapter (MT-ADAPTHW) M30 x 1,5, im Lieferumfang enthalten. Weitere Adapter auf Anfrage. Andere Kabellängen auf Anfrage. Regelhub für Honeywell Home-Ventile: 2,5 mm, max. Hub: 4 mm. Stellkraft: 90 N Anschluss an Ventil: M30 x 1,5 Netzspannung: 24 V AC Steuersignal: Zweipunkt Funktion: stromlos geschlossen (NC) Hilfskontakte: false Kabellänge: 1 m Laufzeit: 240 s Hublänge: 4 mm Nennleistung: 2 VA Schutzart (IP): IP44 Spannungsausfall: Ventilspindel ist eingefahren Fabrikat: Resideo Typ: Honeywell Home MT4-024-NC | PCE | 47 | C6 | C
DTN25_II_0906 | Neu | MT4-024-NO | Resideo Therm. Stellantrieb MT4 | 24 V, NO, Kabellänge: 1m | Resideo Therm. Stellantrieb MT4 Antrieb für AUF/ZU-Ansteuerung (2-Pkt.-Regelung) oder Pulsweitenmodulation. Einsetzbar für Radiatorventile der Serien V300, V2000, V2464, V2474 und in Verbindung mit dem Adapter VA2500A001 auch für die Strangregulierventile V5010, V5032. Schutzart: IP44. Stellungs-Anzeige: integriert. Stellkraft: 90 N. Ansteuerung: 2-Pkt. Zusatz-Beschreibung: Montageklammer (MT-CLIP) und Adapter (MT-ADAPTHW) M30 x 1,5, im Lieferumfang enthalten. Weitere Adapter auf Anfrage. Andere Kabellängen auf Anfrage. Regelhub für Honeywell Home-Ventile: 2,5 mm, max. Hub: 4 mm. Stellkraft: 90 N Anschluss an Ventil: M30 x 1,5 Netzspannung: 24 V AC Steuersignal: Zweipunkt Funktion: stromlos geöffnet (NO) Hilfskontakte: false Kabellänge: 1 m Laufzeit: 240 s Hublänge: 4 mm Nennleistung: 2 VA Schutzart (IP): IP44 Spannungsausfall: Ventilspindel ist ausgefahren Fabrikat: Resideo Typ: Honeywell Home MT4-024-NO | PCE | 47 | C6 | C
DTN25_II_0907 | Neu | MT4-024S-NC | Resideo Therm. Stellantrieb MT4 | 24 V NC u. Hilfssch. Kabellänge:1m | Resideo Therm. Stellantrieb MT4 Antrieb für AUF/ZU-Ansteuerung (2-Pkt.-Regelung) oder Pulsweitenmodulation. Einsetzbar für Radiatorventile der Serien V300, V2000, V2464, V2474 und in Verbindung mit dem Adapter VA2500A001 auch für die Strangregulierventile V5010, V5032. Schutzart: IP44. Stellungs-Anzeige: integriert. Stellkraft: 90 N. Ansteuerung: 2-Pkt. Zusatz-Beschreibung: Montageklammer (MT-CLIP) und Adapter (MT-ADAPTHW) M30 x 1,5, im Lieferumfang enthalten. Weitere Adapter auf Anfrage. Andere Kabellängen auf Anfrage. Regelhub für Honeywell Home-Ventile: 2,5 mm, max. Hub: 4 mm. Stellkraft: 90 N Anschluss an Ventil: M30 x 1,5 Netzspannung: 24 V AC Steuersignal: Zweipunkt Funktion: stromlos geschlossen (NC) Hilfskontakte: true Kabellänge: 1 m Laufzeit: 240 s Hublänge: 4 mm Nennleistung: 2 VA Schutzart (IP): IP44 Spannungsausfall: Ventilspindel ist eingefahren Fabrikat: Resideo Typ: Honeywell Home MT4-024S-NC | PCE | 48 | C6 | C
DTN25_II_0908 | Neu | MT4-024S-NO | Resideo Therm. Stellantrieb MT4 | 24 V NO u. Hilfssch. Kabellänge:1m | Resideo Therm. Stellantrieb MT4 Antrieb für AUF/ZU-Ansteuerung (2-Pkt.-Regelung) oder Pulsweitenmodulation. Einsetzbar für Radiatorventile der Serien V300, V2000, V2464, V2474 und in Verbindung mit dem Adapter VA2500A001 auch für die Strangregulierventile V5010, V5032. Schutzart: IP44. Stellungs-Anzeige: integriert. Stellkraft: 90 N. Ansteuerung: 2-Pkt. Zusatz-Beschreibung: Montageklammer (MT-CLIP) und Adapter (MT-ADAPTHW) M30 x 1,5, im Lieferumfang enthalten. Weitere Adapter auf Anfrage. Andere Kabellängen auf Anfrage. Regelhub für Honeywell Home-Ventile: 2,5 mm, max. Hub: 4 mm. Stellkraft: 90 N Anschluss an Ventil: M30 x 1,5 Netzspannung: 24 V AC Steuersignal: Zweipunkt Funktion: stromlos geöffnet (NO) Hilfskontakte: true Kabellänge: 1 m Laufzeit: 240 s Hublänge: 4 mm Nennleistung: 2 VA Schutzart (IP): IP44 Spannungsausfall: Ventilspindel ist ausgefahren Fabrikat: Resideo Typ: Honeywell Home MT4-024S-NO | PCE | 48 | C6 | C
DTN25_II_0909 | Neu | MT4-230S-NC | Resideo Therm. Stellantrieb MT4 | 230 V NC u. Hilfssch. Kabellänge:1m | Resideo Therm. Stellantrieb MT4 Antrieb für AUF/ZU-Ansteuerung (2-Pkt.-Regelung) oder Pulsweitenmodulation. Einsetzbar für Radiatorventile der Serien V300, V2000, V2464, V2474 und in Verbindung mit dem Adapter VA2500A001 auch für die Strangregulierventile V5010, V5032. Schutzart: IP44. Stellungs-Anzeige: integriert. Stellkraft: 90 N. Ansteuerung: 2-Pkt. Zusatz-Beschreibung: Montageklammer (MT-CLIP) und Adapter (MT-ADAPTHW) M30 x 1,5, im Lieferumfang enthalten. Weitere Adapter auf Anfrage. Andere Kabellängen auf Anfrage. Regelhub für Honeywell Home-Ventile: 2,5 mm, max. Hub: 4 mm. Stellkraft: 90 N Anschluss an Ventil: M30 x 1,5 Netzspannung: 230 V AC Steuersignal: Zweipunkt Funktion: stromlos geschlossen (NC) Hilfskontakte: true Kabellänge: 1 m Laufzeit: 240 s Hublänge: 4 mm Nennleistung: 2 VA Schutzart (IP): IP44 Spannungsausfall: Ventilspindel ist eingefahren Fabrikat: Resideo Typ: Honeywell Home MT4-230S-NC | PCE | 48 | C6 | C
DTN25_II_0910 | Neu | MT4-230S-NO | Resideo Therm. Stellantrieb MT4 | 230 V NO u. Hilfssch. Kabellänge:1m | Resideo Therm. Stellantrieb MT4 Antrieb für AUF/ZU-Ansteuerung (2-Pkt.-Regelung) oder Pulsweitenmodulation. Einsetzbar für Radiatorventile der Serien V300, V2000, V2464, V2474 und in Verbindung mit dem Adapter VA2500A001 auch für die Strangregulierventile V5010, V5032. Schutzart: IP44. Stellungs-Anzeige: integriert. Stellkraft: 90 N. Ansteuerung: 2-Pkt. Zusatz-Beschreibung: Montageklammer (MT-CLIP) und Adapter (MT-ADAPTHW) M30 x 1,5, im Lieferumfang enthalten. Weitere Adapter auf Anfrage. Andere Kabellängen auf Anfrage. Regelhub für Honeywell Home-Ventile: 2,5 mm, max. Hub: 4 mm. Stellkraft: 90 N Anschluss an Ventil: M30 x 1,5 Netzspannung: 230 V AC Steuersignal: Zweipunkt Funktion: stromlos geöffnet (NO) Hilfskontakte: true Kabellänge: 1 m Laufzeit: 240 s Hublänge: 4 mm Nennleistung: 2 VA Schutzart (IP): IP44 Spannungsausfall: Ventilspindel ist ausgefahren Fabrikat: Resideo Typ: Honeywell Home MT4-230S-NO | PCE | 48 | C6 | C
DTN25_II_0911 | Neu | R-SU53-54 | Resideo Quarz-Schaltuhr | als Reparaturartikel | Resideo Quarz-Schaltuhr 24-Stunden- und 7-Tages-Scheibe sowie Gangreserve. Art des Zubehörs: Schaltuhr Fabrikat: Resideo Typ: Honeywell Home R-SU53-54 | PCE | 627.5 | C99 | C
DTN25_II_0912 | Neu | BA295I-1/2A | Resideo Systemtrenner BA295I | Bauart BA, R 1/2, Edelstahl | Resideo Systemtrenner BA295I Mit kontrollierbarer Mitteldruckzone (Bauart BA). Bestehend aus: Zwei Rückflussverhinderern, einem Ablassventil und drei Kugelhähnen zum Anschluss eines Differenzdruck-Manometers. Gehäuse aus Edelstahl, Dichtelemente aus NBR und EPDM. Rückflussverhinderer aus hochwertigem Kunststoff bzw. Edelstahl. Ventileinsatz aus hochwertigem Kunststoff. Kugelhähne aus Edelstahl. Alle Materialien bleifrei mit einem Bleianteil kleiner 0,1%. DIN/DVGW geprüft. Absicherung gegen Rückfließen, Rückdrücken und Rücksaugen von Flüssigkeiten der gefahrenklasse 4 (nach DIN 1988, Teil 4 und DIN EN 1717). Zusätzlich geeignet für vollentsalztes Wasser bis 65 Grad C und in Bereichen, in denen Bundmetalle unzulässig sind (andere Medien auf Anfrage). Wartungspflichtige Armatur nach DIN EN 806-5. Medium: Trinkwasser Nenndruck: PN 10 Schutzklasse: BA Kvs-Wert: 2,3 Werkstoff des Gehäuses: nichtrostender Stahl Flüssigkeitskategorie (DIN EN 1717): 4 Max. Mediumtemperatur: 65 Grad C Nennweite: 1/2 Zoll Hinweis: Baugleich mit ehem. Honeywell Artikel Fabrikat: Resideo Typ: Braukmann BA295I-1/2A | PCE | 1861 | W3 | W
DTN25_II_0913 | Neu | BA295I-11/2A | Resideo Systemtrenner BA295I | Bauart BA, R 11/2, Edelstahl | Resideo Systemtrenner BA295I Mit kontrollierbarer Mitteldruckzone (Bauart BA). Bestehend aus: Zwei Rückflussverhinderern, einem Ablassventil und drei Kugelhähnen zum Anschluss eines Differenzdruck-Manometers. Gehäuse aus Edelstahl, Dichtelemente aus NBR und EPDM. Rückflussverhinderer aus hochwertigem Kunststoff bzw. Edelstahl. Ventileinsatz aus hochwertigem Kunststoff. Kugelhähne aus Edelstahl. Alle Materialien bleifrei mit einem Bleianteil kleiner 0,1%. DIN/DVGW geprüft. Absicherung gegen Rückfließen, Rückdrücken und Rücksaugen von Flüssigkeiten der gefahrenklasse 4 (nach DIN 1988, Teil 4 und DIN EN 1717). Zusätzlich geeignet für vollentsalztes Wasser bis 65 Grad C und in Bereichen, in denen Bundmetalle unzulässig sind (andere Medien auf Anfrage). Wartungspflichtige Armatur nach DIN EN 806-5. Medium: Trinkwasser Nenndruck: PN 10 Schutzklasse: BA Kvs-Wert: 9 Werkstoff des Gehäuses: nichtrostender Stahl Flüssigkeitskategorie (DIN EN 1717): 4 Max. Mediumtemperatur: 65 Grad C Nennweite: 1 1/2 Zoll Hinweis: Baugleich mit ehem. Honeywell Artikel Fabrikat: Resideo Typ: Braukmann BA295I-11/2A | PCE | 3220 | W3 | W
DTN25_II_0914 | Neu | BA295I-11/4A | Resideo Systemtrenner BA295I | Bauart BA, R 11/4, Edelstahl | Resideo Systemtrenner BA295I Mit kontrollierbarer Mitteldruckzone (Bauart BA). Bestehend aus: Zwei Rückflussverhinderern, einem Ablassventil und drei Kugelhähnen zum Anschluss eines Differenzdruck-Manometers. Gehäuse aus Edelstahl, Dichtelemente aus NBR und EPDM. Rückflussverhinderer aus hochwertigem Kunststoff bzw. Edelstahl. Ventileinsatz aus hochwertigem Kunststoff. Kugelhähne aus Edelstahl. Alle Materialien bleifrei mit einem Bleianteil kleiner 0,1%. DIN/DVGW geprüft. Absicherung gegen Rückfließen, Rückdrücken und Rücksaugen von Flüssigkeiten der gefahrenklasse 4 (nach DIN 1988, Teil 4 und DIN EN 1717). Zusätzlich geeignet für vollentsalztes Wasser bis 65 Grad C und in Bereichen, in denen Bundmetalle unzulässig sind (andere Medien auf Anfrage). Wartungspflichtige Armatur nach DIN EN 806-5. Medium: Trinkwasser Nenndruck: PN 10 Schutzklasse: BA Kvs-Wert: 9 Werkstoff des Gehäuses: nichtrostender Stahl Flüssigkeitskategorie (DIN EN 1717): 4 Max. Mediumtemperatur: 65 Grad C Nennweite: 1 1/4 Zoll Hinweis: Baugleich mit ehem. Honeywell Artikel Fabrikat: Resideo Typ: Braukmann BA295I-11/4A | PCE | 2616 | W3 | W
DTN25_II_0915 | Neu | BA295I-1A | Resideo Systemtrenner BA295I | Bauart BA, R 1, Edelstahl | Resideo Systemtrenner BA295I Mit kontrollierbarer Mitteldruckzone (Bauart BA). Bestehend aus: Zwei Rückflussverhinderern, einem Ablassventil und drei Kugelhähnen zum Anschluss eines Differenzdruck-Manometers. Gehäuse aus Edelstahl, Dichtelemente aus NBR und EPDM. Rückflussverhinderer aus hochwertigem Kunststoff bzw. Edelstahl. Ventileinsatz aus hochwertigem Kunststoff. Kugelhähne aus Edelstahl. Alle Materialien bleifrei mit einem Bleianteil kleiner 0,1%. DIN/DVGW geprüft. Absicherung gegen Rückfließen, Rückdrücken und Rücksaugen von Flüssigkeiten der gefahrenklasse 4 (nach DIN 1988, Teil 4 und DIN EN 1717). Zusätzlich geeignet für vollentsalztes Wasser bis 65 Grad C und in Bereichen, in denen Bundmetalle unzulässig sind (andere Medien auf Anfrage). Wartungspflichtige Armatur nach DIN EN 806-5. Medium: Trinkwasser Nenndruck: PN 10 Schutzklasse: BA Kvs-Wert: 2,5 Werkstoff des Gehäuses: nichtrostender Stahl Flüssigkeitskategorie (DIN EN 1717): 4 Max. Mediumtemperatur: 65 Grad C Nennweite: 1 Zoll Hinweis: Baugleich mit ehem. Honeywell Artikel Fabrikat: Resideo Typ: Braukmann BA295I-1A | PCE | 2201 | W3 | W
DTN25_II_0916 | Neu | BA295I-2A | Resideo Systemtrenner BA295I | Bauart BA, R 2, Edelstahl | Resideo Systemtrenner BA295I Mit kontrollierbarer Mitteldruckzone (Bauart BA). Bestehend aus: Zwei Rückflussverhinderern, einem Ablassventil und drei Kugelhähnen zum Anschluss eines Differenzdruck-Manometers. Gehäuse aus Edelstahl, Dichtelemente aus NBR und EPDM. Rückflussverhinderer aus hochwertigem Kunststoff bzw. Edelstahl. Ventileinsatz aus hochwertigem Kunststoff. Kugelhähne aus Edelstahl. Alle Materialien bleifrei mit einem Bleianteil kleiner 0,1%. DIN/DVGW geprüft. Absicherung gegen Rückfließen, Rückdrücken und Rücksaugen von Flüssigkeiten der gefahrenklasse 4 (nach DIN 1988, Teil 4 und DIN EN 1717). Zusätzlich geeignet für vollentsalztes Wasser bis 65 Grad C und in Bereichen, in denen Bundmetalle unzulässig sind (andere Medien auf Anfrage). Wartungspflichtige Armatur nach DIN EN 806-5. Medium: Trinkwasser Nenndruck: PN 10 Schutzklasse: BA Kvs-Wert: 9 Werkstoff des Gehäuses: nichtrostender Stahl Flüssigkeitskategorie (DIN EN 1717): 4 Max. Mediumtemperatur: 65 Grad C Nennweite: 2 Zoll Hinweis: Baugleich mit ehem. Honeywell Artikel Fabrikat: Resideo Typ: Braukmann BA295I-2A | PCE | 3715 | W3 | W
DTN25_II_0917 | Neu | BA295I-3/4A | Resideo Systemtrenner BA295I | Bauart BA, R 3/4, Edelstahl | Resideo Systemtrenner BA295I Mit kontrollierbarer Mitteldruckzone (Bauart BA). Bestehend aus: Zwei Rückflussverhinderern, einem Ablassventil und drei Kugelhähnen zum Anschluss eines Differenzdruck-Manometers. Gehäuse aus Edelstahl, Dichtelemente aus NBR und EPDM. Rückflussverhinderer aus hochwertigem Kunststoff bzw. Edelstahl. Ventileinsatz aus hochwertigem Kunststoff. Kugelhähne aus Edelstahl. Alle Materialien bleifrei mit einem Bleianteil kleiner 0,1%. DIN/DVGW geprüft. Absicherung gegen Rückfließen, Rückdrücken und Rücksaugen von Flüssigkeiten der gefahrenklasse 4 (nach DIN 1988, Teil 4 und DIN EN 1717). Zusätzlich geeignet für vollentsalztes Wasser bis 65 Grad C und in Bereichen, in denen Bundmetalle unzulässig sind (andere Medien auf Anfrage). Wartungspflichtige Armatur nach DIN EN 806-5. Medium: Trinkwasser Nenndruck: PN 10 Schutzklasse: BA Kvs-Wert: 2,5 Werkstoff des Gehäuses: nichtrostender Stahl Flüssigkeitskategorie (DIN EN 1717): 4 Max. Mediumtemperatur: 65 Grad C Nennweite: 3/4 Zoll Hinweis: Baugleich mit ehem. Honeywell Artikel Fabrikat: Resideo Typ: Braukmann BA295I-3/4A | PCE | 2047 | W3 | W
DTN25_II_0918 | Neu | MT-CLIP-ATP | Resideo Montage Clip MT-CLIP-ATP | mit Diebstahlschutz | Resideo Montage Clip MT-CLIP-ATP Montageklammer mit Diebstahlschutz, 10Stück Zubehör elektrischer Servomotor: Befestigungsclip Verpackungseinheit: VPE 10 Fabrikat: Resideo Typ: Honeywell Home MT-CLIP-ATP | SET | 66.5 | C99 | C
DTN25_II_0919 | Neu | MT-ADAPT-HP | Resideo Montageadapter | für Herz und Polytherm | Resideo Montageadapter für thermoelektrische Kleinventilantriebe der MT-Serie, VPE10 Fabrikat: Resideo Typ: Honeywell Home MT-ADAPT-HP | SET | 15 | C99 | C
DTN25_II_0920 | Neu | WS295STN | Resideo Wartungsset WS295STN | zu Prüfgerät TK295 bzw. TKA295 | Resideo Wartungsset WS295STN Wartungsset für Systemtrenner BA295STN. Bestehend aus: Kugelhahn mit Überwurfverschraubung und Absperr-Kugelhahn zum Anschluss an elektronische Druckmessgeräte. Art des Zubehörs: Messanschlüsse für Systemtrenner BA295STN und BA295D Hinweis: Baugleich mit ehem. Honeywell Artikel Fabrikat: Resideo Typ: Braukmann WS295STN | PCE | 144 | W99 | W
DTN25_II_0921 | Neu | WS60-A | Resideo Wartungsset WS60 | für KaltecCool PW60 | Resideo Wartungsset WS60 mit Austauschteilen für die jährliche Wartung Art des Zubehörs: Wartungsset Hinweis: Baugleich mit ehem. Honeywell Artikel Fabrikat: Resideo Typ: Braukmann WS60-A | PCE | 143.5 | W99 | W
DTN25_II_0922 | Neu | VA5200B010 | Resideo Gewindetülle VA5200B | normale L kon ms vern. 3/8 " | Resideo Gewindetülle VA5200B Rohranschluss: G 3/8 Ventilanschlussgröße: DN 10 Ventilanschluss: konisch dichtend Typ: Außengewindetülle Eurokonus Nennweite: DN 10 Fabrikat: Resideo Typ: Honeywell Home VA5200B010 | PCE | 5.6 | H99 | H
DTN25_II_0923 | Neu | VA5200B015 | Resideo Gewindetülle VA5200B | normale L kon ms vern. 1/2 " | Resideo Gewindetülle VA5200B Rohranschluss: G 1/2 Ventilanschlussgröße: DN 15 Ventilanschluss: konisch dichtend Typ: Außengewindetülle Eurokonus Nennweite: DN 15 Fabrikat: Resideo Typ: Honeywell Home VA5200B015 | PCE | 5.6 | H99 | H
DTN25_II_0924 | Neu | VA5200B020 | Resideo Gewindetülle VA5200B | normale L kon ms vern. 3/4 " | Resideo Gewindetülle VA5200B Rohranschluss: G 3/4 Ventilanschlussgröße: DN 20 Ventilanschluss: konisch dichtend Typ: Außengewindetülle Eurokonus Nennweite: DN 20 Fabrikat: Resideo Typ: Honeywell Home VA5200B020 | PCE | 6.85 | H99 | H
DTN25_II_0925 | Neu | VA5204B010 | Resideo Verlängerungstülle VA5204B | zylindrisch, Messing vernickelt 3/8 " | Resideo Verlängerungstülle VA5204B beliebig kürzbar, Gewinde bis zum Bund Rohranschluss: G 3/8 Ventilanschlussgröße: DN 10 Ventilanschluss: konisch dichtend Typ: Außengewindetülle Eurokonus Nennweite: DN 10 Fabrikat: Resideo Typ: Honeywell Home VA5204B010 | PCE | 9.9 | H99 | H
DTN25_II_0926 | Neu | VA5204B015 | Resideo Verlängerungstülle VA5204B | zylindrisch, Messing vernickelt 1/2 " | Resideo Verlängerungstülle VA5204B beliebig kürzbar, Gewinde bis zum Bund Rohranschluss: G 1/2 Ventilanschlussgröße: DN 15 Ventilanschluss: konisch dichtend Typ: Außengewindetülle Eurokonus Nennweite: DN 15 Fabrikat: Resideo Typ: Honeywell Home VA5204B015 | PCE | 9.9 | H99 | H
DTN25_II_0927 | Neu | VA5204B020 | Resideo Verlängerungstülle VA5204B | zylindrisch, Messing vernickelt 3/4 " | Resideo Verlängerungstülle VA5204B beliebig kürzbar, Gewinde bis zum Bund Rohranschluss: G 3/4 Ventilanschlussgröße: DN 20 Ventilanschluss: konisch dichtend Typ: Außengewindetülle Eurokonus Nennweite: DN 20 Fabrikat: Resideo Typ: Honeywell Home VA5204B020 | PCE | 10.9 | H99 | H
DTN25_II_0928 | Neu | 030000498 | Resideo Leiterplatte 030000498 | für Antriebe VMM40-24, 24 V AC | Resideo Leiterplatte 030000498 Platine für die Stellantriebe VMM40-24 mit Spannungsversorgung 24 V AC. passend für: Antriebe VMM40-24, 24 V AC Zubehör elektrischer Servomotor: Platine Fabrikat: Resideo Typ: Centra 030000498 | PCE | 251 | C99 | C
DTN25_II_0929 | Neu | HS10S-1/2AA | Resideo Hauswasser-Station TOP HS10S | rücksp. u. ausspülb. ms AA 1/2" | Resideo Hauswasser-Station TOP HS10S Mit Double Spin Technologie (bis R 11/4") Dabei sorgt eine Kartusche mit außen liegendem Rotor erstmals für die gleichzeitige Reinigung von unterem und oberem Filterbereich. Es ist damit eine schnelle und gründliche Rückspülung des gesamten Filterbereichs bei gleichzeitig geringem Wasserverbrauch gelungen was die Armaturen deshalb besonders wartungsarm macht. Die Double Spin Technik erzielt ein effektives und hygienisches Filterergebnis. Sie ermöglicht eine gründliche Ausspülung von Fremdpartikeln wie Rostteilchen, Hanfreste und Sandkörner allein durch intelligent geleitete Wasserkraft - ohne Bürsten, an denen sich der Schmutz festsetzt. Dafür sorgen ein spiralförmiger Stützkörper und ein Rotor mit zusätzlichen Turbinenschaufeln. Bestehend aus: Druckminderer, rück- und ausspülbarem Feinfilter, Rückflussverhinderer, ausgangsseitiges Absperrventil, Vor- und Hinterdruckmanometer, Ablaufanschluss AA76-1/2A, mit Belüftungsöffnungen nach DIN 1988, Teil 4. Mit Doppelringschlüssel für Federhaube und Filtertasse. Gehäuse und Verschraubungen aus Messing, Federhaube und Innenteile aus hochwertigen Kunststoffen, Feinfilter aus nichtrostendem Stahl. Mit Memoryring als Hinweis auf die nächstfällige manuelle Rückspülung. (Rückspülvorgang automatisierbar mit Rückspülautomatik Z11S). DIN/DVGW-geprüft. Medium: Trinkwasser Nennweite: 1/2" Werkstoff des Gehäuses: entzinkungsbeständiges Messing Reduzierter Druck: 1,5-6 bar Druckstufe Artikel: PN 16 Anschlüsse: Außengewinde konisch (BSPT) Werkstoff Filtertasse: Polyamid (PA) Filterfeinheit: 100 my Kvs-Wert: 2,7 Mediumtemperatur: 2-30 Grad C Ausführung: mit Gewindetüllen Hinweis: Baugleich mit ehem. Honeywell Artikel Fabrikat: Resideo Typ: Braukmann HS10S-1/2AA | PCE | 605.5 | W2 | W
DTN25_II_0930 | Neu | HS10S-1/2AAM | Resideo Hauswasser-Station TOP HS10S | rücksp. u. ausspülb. ms AAM 1/2" | Resideo Hauswasser-Station TOP HS10S Mit Double Spin Technologie (bis R 11/4") Dabei sorgt eine Kartusche mit außen liegendem Rotor erstmals für die gleichzeitige Reinigung von unterem und oberem Filterbereich. Es ist damit eine schnelle und gründliche Rückspülung des gesamten Filterbereichs bei gleichzeitig geringem Wasserverbrauch gelungen was die Armaturen deshalb besonders wartungsarm macht. Die Double Spin Technik erzielt ein effektives und hygienisches Filterergebnis. Sie ermöglicht eine gründliche Ausspülung von Fremdpartikeln wie Rostteilchen, Hanfreste und Sandkörner allein durch intelligent geleitete Wasserkraft - ohne Bürsten, an denen sich der Schmutz festsetzt. Dafür sorgen ein spiralförmiger Stützkörper und ein Rotor mit zusätzlichen Turbinenschaufeln. Bestehend aus: Druckminderer, rück- und ausspülbarem Feinfilter, Rückflussverhinderer, ausgangsseitiges Absperrventil, Vor- und Hinterdruckmanometer, Ablaufanschluss AA76-1/2A, mit Belüftungsöffnungen nach DIN 1988, Teil 4. Mit Doppelringschlüssel für Federhaube und Filtertasse. Gehäuse und Verschraubungen aus Messing, Federhaube und Innenteile aus hochwertigen Kunststoffen, Feinfilter aus nichtrostendem Stahl. Mit Memoryring als Hinweis auf die nächstfällige manuelle Rückspülung. (Rückspülvorgang automatisierbar mit Rückspülautomatik Z11S). DIN/DVGW-geprüft. Medium: Trinkwasser Nennweite: 1/2" Werkstoff des Gehäuses: entzinkungsbeständiges Messing Reduzierter Druck: 1,5-6 bar Druckstufe Artikel: PN 25 Anschlüsse: Außengewinde konisch (BSPT) Werkstoff Filtertasse: Rotguss Filterfeinheit: 100 my Kvs-Wert: 2,7 Mediumtemperatur: 2-70 Grad C Ausführung: mit Gewindetüllen Hinweis: Baugleich mit ehem. Honeywell Artikel Fabrikat: Resideo Typ: Braukmann HS10S-1/2AAM | PCE | 739.5 | W2 | W
DTN25_II_0931 | Neu | HS10S-1/2AB | Resideo Hauswasser-Station TOP HS10S | rücksp. u. ausspülb. ms AB 1/2" | Resideo Hauswasser-Station TOP HS10S Mit Double Spin Technologie (bis R 11/4") Dabei sorgt eine Kartusche mit außen liegendem Rotor erstmals für die gleichzeitige Reinigung von unterem und oberem Filterbereich. Es ist damit eine schnelle und gründliche Rückspülung des gesamten Filterbereichs bei gleichzeitig geringem Wasserverbrauch gelungen was die Armaturen deshalb besonders wartungsarm macht. Die Double Spin Technik erzielt ein effektives und hygienisches Filterergebnis. Sie ermöglicht eine gründliche Ausspülung von Fremdpartikeln wie Rostteilchen, Hanfreste und Sandkörner allein durch intelligent geleitete Wasserkraft - ohne Bürsten, an denen sich der Schmutz festsetzt. Dafür sorgen ein spiralförmiger Stützkörper und ein Rotor mit zusätzlichen Turbinenschaufeln. Bestehend aus: Druckminderer, rück- und ausspülbarem Feinfilter, Rückflussverhinderer, ausgangsseitiges Absperrventil, Vor- und Hinterdruckmanometer, Ablaufanschluss AA76-1/2A, mit Belüftungsöffnungen nach DIN 1988, Teil 4. Mit Doppelringschlüssel für Federhaube und Filtertasse. Gehäuse und Verschraubungen aus Messing, Federhaube und Innenteile aus hochwertigen Kunststoffen, Feinfilter aus nichtrostendem Stahl. Mit Memoryring als Hinweis auf die nächstfällige manuelle Rückspülung. (Rückspülvorgang automatisierbar mit Rückspülautomatik Z11S). DIN/DVGW-geprüft. Medium: Trinkwasser Nennweite: 1/2" Werkstoff des Gehäuses: entzinkungsbeständiges Messing Reduzierter Druck: 1,5-6 bar Druckstufe Artikel: PN 16 Anschlüsse: Außengewinde konisch (BSPT) Werkstoff Filtertasse: Polyamid (PA) Filterfeinheit: 20 my Kvs-Wert: 2,7 Mediumtemperatur: 2-30 Grad C Ausführung: mit Gewindetüllen Hinweis: Baugleich mit ehem. Honeywell Artikel Fabrikat: Resideo Typ: Braukmann HS10S-1/2AB | PCE | 910 | W2 | W
DTN25_II_0932 | Neu | HS10S-1/2AC | Resideo Hauswasser-Station TOP HS10S | rücksp. u. ausspülb. ms AC 1/2" | Resideo Hauswasser-Station TOP HS10S Mit Double Spin Technologie (bis R 11/4") Dabei sorgt eine Kartusche mit außen liegendem Rotor erstmals für die gleichzeitige Reinigung von unterem und oberem Filterbereich. Es ist damit eine schnelle und gründliche Rückspülung des gesamten Filterbereichs bei gleichzeitig geringem Wasserverbrauch gelungen was die Armaturen deshalb besonders wartungsarm macht. Die Double Spin Technik erzielt ein effektives und hygienisches Filterergebnis. Sie ermöglicht eine gründliche Ausspülung von Fremdpartikeln wie Rostteilchen, Hanfreste und Sandkörner allein durch intelligent geleitete Wasserkraft - ohne Bürsten, an denen sich der Schmutz festsetzt. Dafür sorgen ein spiralförmiger Stützkörper und ein Rotor mit zusätzlichen Turbinenschaufeln. Bestehend aus: Druckminderer, rück- und ausspülbarem Feinfilter, Rückflussverhinderer, ausgangsseitiges Absperrventil, Vor- und Hinterdruckmanometer, Ablaufanschluss AA76-1/2A, mit Belüftungsöffnungen nach DIN 1988, Teil 4. Mit Doppelringschlüssel für Federhaube und Filtertasse. Gehäuse und Verschraubungen aus Messing, Federhaube und Innenteile aus hochwertigen Kunststoffen, Feinfilter aus nichtrostendem Stahl. Mit Memoryring als Hinweis auf die nächstfällige manuelle Rückspülung. (Rückspülvorgang automatisierbar mit Rückspülautomatik Z11S). DIN/DVGW-geprüft. Medium: Trinkwasser Nennweite: 1/2" Werkstoff des Gehäuses: entzinkungsbeständiges Messing Reduzierter Druck: 1,5-6 bar Druckstufe Artikel: PN 16 Anschlüsse: Außengewinde konisch (BSPT) Werkstoff Filtertasse: Polyamid (PA) Filterfeinheit: 50 my Kvs-Wert: 2,7 Mediumtemperatur: 2-30 Grad C Ausführung: mit Gewindetüllen Hinweis: Baugleich mit ehem. Honeywell Artikel Fabrikat: Resideo Typ: Braukmann HS10S-1/2AC | PCE | 901 | W2 | W
DTN25_II_0933 | Neu | HS10S-1/2AD | Resideo Hauswasser-Station TOP HS10S | rücksp. u. ausspülb. ms AD 1/2" | Resideo Hauswasser-Station TOP HS10S Mit Double Spin Technologie (bis R 11/4") Dabei sorgt eine Kartusche mit außen liegendem Rotor erstmals für die gleichzeitige Reinigung von unterem und oberem Filterbereich. Es ist damit eine schnelle und gründliche Rückspülung des gesamten Filterbereichs bei gleichzeitig geringem Wasserverbrauch gelungen was die Armaturen deshalb besonders wartungsarm macht. Die Double Spin Technik erzielt ein effektives und hygienisches Filterergebnis. Sie ermöglicht eine gründliche Ausspülung von Fremdpartikeln wie Rostteilchen, Hanfreste und Sandkörner allein durch intelligent geleitete Wasserkraft - ohne Bürsten, an denen sich der Schmutz festsetzt. Dafür sorgen ein spiralförmiger Stützkörper und ein Rotor mit zusätzlichen Turbinenschaufeln. Bestehend aus: Druckminderer, rück- und ausspülbarem Feinfilter, Rückflussverhinderer, ausgangsseitiges Absperrventil, Vor- und Hinterdruckmanometer, Ablaufanschluss AA76-1/2A, mit Belüftungsöffnungen nach DIN 1988, Teil 4. Mit Doppelringschlüssel für Federhaube und Filtertasse. Gehäuse und Verschraubungen aus Messing, Federhaube und Innenteile aus hochwertigen Kunststoffen, Feinfilter aus nichtrostendem Stahl. Mit Memoryring als Hinweis auf die nächstfällige manuelle Rückspülung. (Rückspülvorgang automatisierbar mit Rückspülautomatik Z11S). DIN/DVGW-geprüft. Medium: Trinkwasser Nennweite: 1/2" Werkstoff des Gehäuses: entzinkungsbeständiges Messing Reduzierter Druck: 1,5-6 bar Druckstufe Artikel: PN 16 Anschlüsse: Außengewinde konisch (BSPT) Werkstoff Filtertasse: Polyamid (PA) Filterfeinheit: 200 my Kvs-Wert: 2,7 Mediumtemperatur: 2-30 Grad C Ausführung: mit Gewindetüllen Hinweis: Baugleich mit ehem. Honeywell Artikel Fabrikat: Resideo Typ: Braukmann HS10S-1/2AD | PCE | 910 | W2 | W
DTN25_II_0934 | Neu | HS10S-11/2AA | Resideo Hauswasser-Station TOP HS10S | rücksp. u. ausspülb. ms AA 1 1/2" | Resideo Hauswasser-Station TOP HS10S Mit Double Spin Technologie (bis R 11/4") Dabei sorgt eine Kartusche mit außen liegendem Rotor erstmals für die gleichzeitige Reinigung von unterem und oberem Filterbereich. Es ist damit eine schnelle und gründliche Rückspülung des gesamten Filterbereichs bei gleichzeitig geringem Wasserverbrauch gelungen was die Armaturen deshalb besonders wartungsarm macht. Die Double Spin Technik erzielt ein effektives und hygienisches Filterergebnis. Sie ermöglicht eine gründliche Ausspülung von Fremdpartikeln wie Rostteilchen, Hanfreste und Sandkörner allein durch intelligent geleitete Wasserkraft - ohne Bürsten, an denen sich der Schmutz festsetzt. Dafür sorgen ein spiralförmiger Stützkörper und ein Rotor mit zusätzlichen Turbinenschaufeln. Bestehend aus: Druckminderer, rück- und ausspülbarem Feinfilter, Rückflussverhinderer, ausgangsseitiges Absperrventil, Vor- und Hinterdruckmanometer, Ablaufanschluss AA76-1/2A, mit Belüftungsöffnungen nach DIN 1988, Teil 4. Mit Doppelringschlüssel für Federhaube und Filtertasse. Gehäuse und Verschraubungen aus Messing, Federhaube und Innenteile aus hochwertigen Kunststoffen, Feinfilter aus nichtrostendem Stahl. Mit Memoryring als Hinweis auf die nächstfällige manuelle Rückspülung. (Rückspülvorgang automatisierbar mit Rückspülautomatik Z11S). DIN/DVGW-geprüft. Medium: Trinkwasser Nennweite: 1 1/2" Werkstoff des Gehäuses: entzinkungsbeständiges Messing Reduzierter Druck: 1,5-6 bar Druckstufe Artikel: PN 16 Anschlüsse: Außengewinde konisch (BSPT) Werkstoff Filtertasse: Polyamid (PA) Filterfeinheit: 100 my Kvs-Wert: 12,6 Mediumtemperatur: 2-30 Grad C Ausführung: mit Gewindetüllen Hinweis: Baugleich mit ehem. Honeywell Artikel Fabrikat: Resideo Typ: Braukmann HS10S-11/2AA | PCE | 1342 | W2 | W
DTN25_II_0935 | Neu | HS10S-11/2AAM | Resideo Hauswasser-Station TOP HS10S | rücksp. u. ausspülb. ms AAM 1 1/2" | Resideo Hauswasser-Station TOP HS10S Mit Double Spin Technologie (bis R 11/4") Dabei sorgt eine Kartusche mit außen liegendem Rotor erstmals für die gleichzeitige Reinigung von unterem und oberem Filterbereich. Es ist damit eine schnelle und gründliche Rückspülung des gesamten Filterbereichs bei gleichzeitig geringem Wasserverbrauch gelungen was die Armaturen deshalb besonders wartungsarm macht. Die Double Spin Technik erzielt ein effektives und hygienisches Filterergebnis. Sie ermöglicht eine gründliche Ausspülung von Fremdpartikeln wie Rostteilchen, Hanfreste und Sandkörner allein durch intelligent geleitete Wasserkraft - ohne Bürsten, an denen sich der Schmutz festsetzt. Dafür sorgen ein spiralförmiger Stützkörper und ein Rotor mit zusätzlichen Turbinenschaufeln. Bestehend aus: Druckminderer, rück- und ausspülbarem Feinfilter, Rückflussverhinderer, ausgangsseitiges Absperrventil, Vor- und Hinterdruckmanometer, Ablaufanschluss AA76-1/2A, mit Belüftungsöffnungen nach DIN 1988, Teil 4. Mit Doppelringschlüssel für Federhaube und Filtertasse. Gehäuse und Verschraubungen aus Messing, Federhaube und Innenteile aus hochwertigen Kunststoffen, Feinfilter aus nichtrostendem Stahl. Mit Memoryring als Hinweis auf die nächstfällige manuelle Rückspülung. (Rückspülvorgang automatisierbar mit Rückspülautomatik Z11S). DIN/DVGW-geprüft. Medium: Trinkwasser Nennweite: 1 1/2" Werkstoff des Gehäuses: entzinkungsbeständiges Messing Reduzierter Druck: 1,5-6 bar Druckstufe Artikel: PN 25 Anschlüsse: Außengewinde konisch (BSPT) Werkstoff Filtertasse: Rotguss Filterfeinheit: 100 my Kvs-Wert: 12,6 Mediumtemperatur: 2-70 Grad C Ausführung: mit Gewindetüllen Hinweis: Baugleich mit ehem. Honeywell Artikel Fabrikat: Resideo Typ: Braukmann HS10S-11/2AAM | PCE | 1666 | W2 | W
DTN25_II_0936 | Neu | HS10S-11/2AB | Resideo Hauswasser-Station TOP HS10S | rücksp. u. ausspülb. ms AB 1 1/2" | Resideo Hauswasser-Station TOP HS10S Mit Double Spin Technologie (bis R 11/4") Dabei sorgt eine Kartusche mit außen liegendem Rotor erstmals für die gleichzeitige Reinigung von unterem und oberem Filterbereich. Es ist damit eine schnelle und gründliche Rückspülung des gesamten Filterbereichs bei gleichzeitig geringem Wasserverbrauch gelungen was die Armaturen deshalb besonders wartungsarm macht. Die Double Spin Technik erzielt ein effektives und hygienisches Filterergebnis. Sie ermöglicht eine gründliche Ausspülung von Fremdpartikeln wie Rostteilchen, Hanfreste und Sandkörner allein durch intelligent geleitete Wasserkraft - ohne Bürsten, an denen sich der Schmutz festsetzt. Dafür sorgen ein spiralförmiger Stützkörper und ein Rotor mit zusätzlichen Turbinenschaufeln. Bestehend aus: Druckminderer, rück- und ausspülbarem Feinfilter, Rückflussverhinderer, ausgangsseitiges Absperrventil, Vor- und Hinterdruckmanometer, Ablaufanschluss AA76-1/2A, mit Belüftungsöffnungen nach DIN 1988, Teil 4. Mit Doppelringschlüssel für Federhaube und Filtertasse. Gehäuse und Verschraubungen aus Messing, Federhaube und Innenteile aus hochwertigen Kunststoffen, Feinfilter aus nichtrostendem Stahl. Mit Memoryring als Hinweis auf die nächstfällige manuelle Rückspülung. (Rückspülvorgang automatisierbar mit Rückspülautomatik Z11S). DIN/DVGW-geprüft. Medium: Trinkwasser Nennweite: 1 1/2" Werkstoff des Gehäuses: entzinkungsbeständiges Messing Reduzierter Druck: 1,5-6 bar Druckstufe Artikel: PN 16 Anschlüsse: Außengewinde konisch (BSPT) Werkstoff Filtertasse: Polyamid (PA) Filterfeinheit: 20 my Kvs-Wert: 12,6 Mediumtemperatur: 2-30 Grad C Ausführung: mit Gewindetüllen Hinweis: Baugleich mit ehem. Honeywell Artikel Fabrikat: Resideo Typ: Braukmann HS10S-11/2AB | PCE | 1862 | W2 | W
DTN25_II_0937 | Neu | HS10S-11/2AC | Resideo Hauswasser-Station TOP HS10S | rücksp. u. ausspülb. ms AC 1 1/2" | Resideo Hauswasser-Station TOP HS10S Mit Double Spin Technologie (bis R 11/4") Dabei sorgt eine Kartusche mit außen liegendem Rotor erstmals für die gleichzeitige Reinigung von unterem und oberem Filterbereich. Es ist damit eine schnelle und gründliche Rückspülung des gesamten Filterbereichs bei gleichzeitig geringem Wasserverbrauch gelungen was die Armaturen deshalb besonders wartungsarm macht. Die Double Spin Technik erzielt ein effektives und hygienisches Filterergebnis. Sie ermöglicht eine gründliche Ausspülung von Fremdpartikeln wie Rostteilchen, Hanfreste und Sandkörner allein durch intelligent geleitete Wasserkraft - ohne Bürsten, an denen sich der Schmutz festsetzt. Dafür sorgen ein spiralförmiger Stützkörper und ein Rotor mit zusätzlichen Turbinenschaufeln. Bestehend aus: Druckminderer, rück- und ausspülbarem Feinfilter, Rückflussverhinderer, ausgangsseitiges Absperrventil, Vor- und Hinterdruckmanometer, Ablaufanschluss AA76-1/2A, mit Belüftungsöffnungen nach DIN 1988, Teil 4. Mit Doppelringschlüssel für Federhaube und Filtertasse. Gehäuse und Verschraubungen aus Messing, Federhaube und Innenteile aus hochwertigen Kunststoffen, Feinfilter aus nichtrostendem Stahl. Mit Memoryring als Hinweis auf die nächstfällige manuelle Rückspülung. (Rückspülvorgang automatisierbar mit Rückspülautomatik Z11S). DIN/DVGW-geprüft. Medium: Trinkwasser Nennweite: 1 1/2" Werkstoff des Gehäuses: entzinkungsbeständiges Messing Reduzierter Druck: 1,5-6 bar Druckstufe Artikel: PN 16 Anschlüsse: Außengewinde konisch (BSPT) Werkstoff Filtertasse: Polyamid (PA) Filterfeinheit: 50 my Kvs-Wert: 12,6 Mediumtemperatur: 2-30 Grad C Ausführung: mit Gewindetüllen Hinweis: Baugleich mit ehem. Honeywell Artikel Fabrikat: Resideo Typ: Braukmann HS10S-11/2AC | PCE | 1843 | W2 | W
DTN25_II_0938 | Neu | HS10S-11/2AD | Resideo Hauswasser-Station TOP HS10S | rücksp. u. ausspülb. ms AD 1 1/2" | Resideo Hauswasser-Station TOP HS10S Mit Double Spin Technologie (bis R 11/4") Dabei sorgt eine Kartusche mit außen liegendem Rotor erstmals für die gleichzeitige Reinigung von unterem und oberem Filterbereich. Es ist damit eine schnelle und gründliche Rückspülung des gesamten Filterbereichs bei gleichzeitig geringem Wasserverbrauch gelungen was die Armaturen deshalb besonders wartungsarm macht. Die Double Spin Technik erzielt ein effektives und hygienisches Filterergebnis. Sie ermöglicht eine gründliche Ausspülung von Fremdpartikeln wie Rostteilchen, Hanfreste und Sandkörner allein durch intelligent geleitete Wasserkraft - ohne Bürsten, an denen sich der Schmutz festsetzt. Dafür sorgen ein spiralförmiger Stützkörper und ein Rotor mit zusätzlichen Turbinenschaufeln. Bestehend aus: Druckminderer, rück- und ausspülbarem Feinfilter, Rückflussverhinderer, ausgangsseitiges Absperrventil, Vor- und Hinterdruckmanometer, Ablaufanschluss AA76-1/2A, mit Belüftungsöffnungen nach DIN 1988, Teil 4. Mit Doppelringschlüssel für Federhaube und Filtertasse. Gehäuse und Verschraubungen aus Messing, Federhaube und Innenteile aus hochwertigen Kunststoffen, Feinfilter aus nichtrostendem Stahl. Mit Memoryring als Hinweis auf die nächstfällige manuelle Rückspülung. (Rückspülvorgang automatisierbar mit Rückspülautomatik Z11S). DIN/DVGW-geprüft. Medium: Trinkwasser Nennweite: 1 1/2" Werkstoff des Gehäuses: entzinkungsbeständiges Messing Reduzierter Druck: 1,5-6 bar Druckstufe Artikel: PN 16 Anschlüsse: Außengewinde konisch (BSPT) Werkstoff Filtertasse: Polyamid (PA) Filterfeinheit: 200 my Kvs-Wert: 12,6 Mediumtemperatur: 2-30 Grad C Ausführung: mit Gewindetüllen Hinweis: Baugleich mit ehem. Honeywell Artikel Fabrikat: Resideo Typ: Braukmann HS10S-11/2AD | PCE | 1862 | W2 | W
DTN25_II_0939 | Neu | HS10S-11/4AA | Resideo Hauswasser-Station TOP HS10S | rücksp. u. ausspülb. ms AA 1 1/4 | Resideo Hauswasser-Station TOP HS10S Mit Double Spin Technologie (bis R 11/4") Dabei sorgt eine Kartusche mit außen liegendem Rotor erstmals für die gleichzeitige Reinigung von unterem und oberem Filterbereich. Es ist damit eine schnelle und gründliche Rückspülung des gesamten Filterbereichs bei gleichzeitig geringem Wasserverbrauch gelungen was die Armaturen deshalb besonders wartungsarm macht. Die Double Spin Technik erzielt ein effektives und hygienisches Filterergebnis. Sie ermöglicht eine gründliche Ausspülung von Fremdpartikeln wie Rostteilchen, Hanfreste und Sandkörner allein durch intelligent geleitete Wasserkraft - ohne Bürsten, an denen sich der Schmutz festsetzt. Dafür sorgen ein spiralförmiger Stützkörper und ein Rotor mit zusätzlichen Turbinenschaufeln. Bestehend aus: Druckminderer, rück- und ausspülbarem Feinfilter, Rückflussverhinderer, ausgangsseitiges Absperrventil, Vor- und Hinterdruckmanometer, Ablaufanschluss AA76-1/2A, mit Belüftungsöffnungen nach DIN 1988, Teil 4. Mit Doppelringschlüssel für Federhaube und Filtertasse. Gehäuse und Verschraubungen aus Messing, Federhaube und Innenteile aus hochwertigen Kunststoffen, Feinfilter aus nichtrostendem Stahl. Mit Memoryring als Hinweis auf die nächstfällige manuelle Rückspülung. (Rückspülvorgang automatisierbar mit Rückspülautomatik Z11S). DIN/DVGW-geprüft. Medium: Trinkwasser Nennweite: 1 1/4" Werkstoff des Gehäuses: entzinkungsbeständiges Messing Reduzierter Druck: 1,5-6 bar Druckstufe Artikel: PN 16 Anschlüsse: Außengewinde konisch (BSPT) Werkstoff Filtertasse: Polyamid (PA) Filterfeinheit: 100 my Kvs-Wert: 8,9 Mediumtemperatur: 2-30 Grad C Ausführung: mit Gewindetüllen Hinweis: Baugleich mit ehem. Honeywell Artikel Fabrikat: Resideo Typ: Braukmann HS10S-11/4AA | PCE | 903.5 | W2 | W
DTN25_II_0940 | Neu | HS10S-11/4AAM | Resideo Hauswasser-Station TOP HS10S | rücksp. u. ausspülb. ms AAM 1 1/4 | Resideo Hauswasser-Station TOP HS10S Mit Double Spin Technologie (bis R 11/4") Dabei sorgt eine Kartusche mit außen liegendem Rotor erstmals für die gleichzeitige Reinigung von unterem und oberem Filterbereich. Es ist damit eine schnelle und gründliche Rückspülung des gesamten Filterbereichs bei gleichzeitig geringem Wasserverbrauch gelungen was die Armaturen deshalb besonders wartungsarm macht. Die Double Spin Technik erzielt ein effektives und hygienisches Filterergebnis. Sie ermöglicht eine gründliche Ausspülung von Fremdpartikeln wie Rostteilchen, Hanfreste und Sandkörner allein durch intelligent geleitete Wasserkraft - ohne Bürsten, an denen sich der Schmutz festsetzt. Dafür sorgen ein spiralförmiger Stützkörper und ein Rotor mit zusätzlichen Turbinenschaufeln. Bestehend aus: Druckminderer, rück- und ausspülbarem Feinfilter, Rückflussverhinderer, ausgangsseitiges Absperrventil, Vor- und Hinterdruckmanometer, Ablaufanschluss AA76-1/2A, mit Belüftungsöffnungen nach DIN 1988, Teil 4. Mit Doppelringschlüssel für Federhaube und Filtertasse. Gehäuse und Verschraubungen aus Messing, Federhaube und Innenteile aus hochwertigen Kunststoffen, Feinfilter aus nichtrostendem Stahl. Mit Memoryring als Hinweis auf die nächstfällige manuelle Rückspülung. (Rückspülvorgang automatisierbar mit Rückspülautomatik Z11S). DIN/DVGW-geprüft. Medium: Trinkwasser Nennweite: 1 1/4" Werkstoff des Gehäuses: entzinkungsbeständiges Messing Reduzierter Druck: 1,5-6 bar Druckstufe Artikel: PN 25 Anschlüsse: Außengewinde konisch (BSPT) Werkstoff Filtertasse: Rotguss Filterfeinheit: 100 my Kvs-Wert: 8,9 Mediumtemperatur: 2-70 Grad C Ausführung: mit Gewindetüllen Hinweis: Baugleich mit ehem. Honeywell Artikel Fabrikat: Resideo Typ: Braukmann HS10S-11/4AAM | PCE | 1114 | W2 | W
DTN25_II_0941 | Neu | HS10S-11/4AB | Resideo Hauswasser-Station TOP HS10S | rücksp. u. ausspülb. ms AB 1 1/4 | Resideo Hauswasser-Station TOP HS10S Mit Double Spin Technologie (bis R 11/4") Dabei sorgt eine Kartusche mit außen liegendem Rotor erstmals für die gleichzeitige Reinigung von unterem und oberem Filterbereich. Es ist damit eine schnelle und gründliche Rückspülung des gesamten Filterbereichs bei gleichzeitig geringem Wasserverbrauch gelungen was die Armaturen deshalb besonders wartungsarm macht. Die Double Spin Technik erzielt ein effektives und hygienisches Filterergebnis. Sie ermöglicht eine gründliche Ausspülung von Fremdpartikeln wie Rostteilchen, Hanfreste und Sandkörner allein durch intelligent geleitete Wasserkraft - ohne Bürsten, an denen sich der Schmutz festsetzt. Dafür sorgen ein spiralförmiger Stützkörper und ein Rotor mit zusätzlichen Turbinenschaufeln. Bestehend aus: Druckminderer, rück- und ausspülbarem Feinfilter, Rückflussverhinderer, ausgangsseitiges Absperrventil, Vor- und Hinterdruckmanometer, Ablaufanschluss AA76-1/2A, mit Belüftungsöffnungen nach DIN 1988, Teil 4. Mit Doppelringschlüssel für Federhaube und Filtertasse. Gehäuse und Verschraubungen aus Messing, Federhaube und Innenteile aus hochwertigen Kunststoffen, Feinfilter aus nichtrostendem Stahl. Mit Memoryring als Hinweis auf die nächstfällige manuelle Rückspülung. (Rückspülvorgang automatisierbar mit Rückspülautomatik Z11S). DIN/DVGW-geprüft. Medium: Trinkwasser Nennweite: 1 1/4" Werkstoff des Gehäuses: entzinkungsbeständiges Messing Reduzierter Druck: 1,5-6 bar Druckstufe Artikel: PN 16 Anschlüsse: Außengewinde konisch (BSPT) Werkstoff Filtertasse: Polyamid (PA) Filterfeinheit: 20 my Kvs-Wert: 8,9 Mediumtemperatur: 2-30 Grad C Ausführung: mit Gewindetüllen Hinweis: Baugleich mit ehem. Honeywell Artikel Fabrikat: Resideo Typ: Braukmann HS10S-11/4AB | PCE | 1269 | W2 | W
DTN25_II_0942 | Neu | HS10S-11/4AC | Resideo Hauswasser-Station TOP HS10S | rücksp. u. ausspülb. ms AC 1 1/4 | Resideo Hauswasser-Station TOP HS10S Mit Double Spin Technologie (bis R 11/4") Dabei sorgt eine Kartusche mit außen liegendem Rotor erstmals für die gleichzeitige Reinigung von unterem und oberem Filterbereich. Es ist damit eine schnelle und gründliche Rückspülung des gesamten Filterbereichs bei gleichzeitig geringem Wasserverbrauch gelungen was die Armaturen deshalb besonders wartungsarm macht. Die Double Spin Technik erzielt ein effektives und hygienisches Filterergebnis. Sie ermöglicht eine gründliche Ausspülung von Fremdpartikeln wie Rostteilchen, Hanfreste und Sandkörner allein durch intelligent geleitete Wasserkraft - ohne Bürsten, an denen sich der Schmutz festsetzt. Dafür sorgen ein spiralförmiger Stützkörper und ein Rotor mit zusätzlichen Turbinenschaufeln. Bestehend aus: Druckminderer, rück- und ausspülbarem Feinfilter, Rückflussverhinderer, ausgangsseitiges Absperrventil, Vor- und Hinterdruckmanometer, Ablaufanschluss AA76-1/2A, mit Belüftungsöffnungen nach DIN 1988, Teil 4. Mit Doppelringschlüssel für Federhaube und Filtertasse. Gehäuse und Verschraubungen aus Messing, Federhaube und Innenteile aus hochwertigen Kunststoffen, Feinfilter aus nichtrostendem Stahl. Mit Memoryring als Hinweis auf die nächstfällige manuelle Rückspülung. (Rückspülvorgang automatisierbar mit Rückspülautomatik Z11S). DIN/DVGW-geprüft. Medium: Trinkwasser Nennweite: 1 1/4" Werkstoff des Gehäuses: entzinkungsbeständiges Messing Reduzierter Druck: 1,5-6 bar Druckstufe Artikel: PN 16 Anschlüsse: Außengewinde konisch (BSPT) Werkstoff Filtertasse: Polyamid (PA) Filterfeinheit: 50 my Kvs-Wert: 8,9 Mediumtemperatur: 2-30 Grad C Ausführung: mit Gewindetüllen Hinweis: Baugleich mit ehem. Honeywell Artikel Fabrikat: Resideo Typ: Braukmann HS10S-11/4AC | PCE | 1256 | W2 | W
DTN25_II_0943 | Neu | HS10S-11/4AD | Resideo Hauswasser-Station TOP HS10S | rücksp. u. ausspülb. ms AD 1 1/4 | Resideo Hauswasser-Station TOP HS10S Mit Double Spin Technologie (bis R 11/4") Dabei sorgt eine Kartusche mit außen liegendem Rotor erstmals für die gleichzeitige Reinigung von unterem und oberem Filterbereich. Es ist damit eine schnelle und gründliche Rückspülung des gesamten Filterbereichs bei gleichzeitig geringem Wasserverbrauch gelungen was die Armaturen deshalb besonders wartungsarm macht. Die Double Spin Technik erzielt ein effektives und hygienisches Filterergebnis. Sie ermöglicht eine gründliche Ausspülung von Fremdpartikeln wie Rostteilchen, Hanfreste und Sandkörner allein durch intelligent geleitete Wasserkraft - ohne Bürsten, an denen sich der Schmutz festsetzt. Dafür sorgen ein spiralförmiger Stützkörper und ein Rotor mit zusätzlichen Turbinenschaufeln. Bestehend aus: Druckminderer, rück- und ausspülbarem Feinfilter, Rückflussverhinderer, ausgangsseitiges Absperrventil, Vor- und Hinterdruckmanometer, Ablaufanschluss AA76-1/2A, mit Belüftungsöffnungen nach DIN 1988, Teil 4. Mit Doppelringschlüssel für Federhaube und Filtertasse. Gehäuse und Verschraubungen aus Messing, Federhaube und Innenteile aus hochwertigen Kunststoffen, Feinfilter aus nichtrostendem Stahl. Mit Memoryring als Hinweis auf die nächstfällige manuelle Rückspülung. (Rückspülvorgang automatisierbar mit Rückspülautomatik Z11S). DIN/DVGW-geprüft. Medium: Trinkwasser Nennweite: 1 1/4" Werkstoff des Gehäuses: entzinkungsbeständiges Messing Reduzierter Druck: 1,5-6 bar Druckstufe Artikel: PN 16 Anschlüsse: Außengewinde konisch (BSPT) Werkstoff Filtertasse: Polyamid (PA) Filterfeinheit: 200 my Kvs-Wert: 8,9 Mediumtemperatur: 2-30 Grad C Ausführung: mit Gewindetüllen Hinweis: Baugleich mit ehem. Honeywell Artikel Fabrikat: Resideo Typ: Braukmann HS10S-11/4AD | PCE | 1269 | W2 | W
DTN25_II_0944 | Neu | HS10S-1AA | Resideo Hauswasser-Station TOP HS10S | rücksp. u. ausspülb. ms AA 1" | Resideo Hauswasser-Station TOP HS10S Mit Double Spin Technologie (bis R 11/4") Dabei sorgt eine Kartusche mit außen liegendem Rotor erstmals für die gleichzeitige Reinigung von unterem und oberem Filterbereich. Es ist damit eine schnelle und gründliche Rückspülung des gesamten Filterbereichs bei gleichzeitig geringem Wasserverbrauch gelungen was die Armaturen deshalb besonders wartungsarm macht. Die Double Spin Technik erzielt ein effektives und hygienisches Filterergebnis. Sie ermöglicht eine gründliche Ausspülung von Fremdpartikeln wie Rostteilchen, Hanfreste und Sandkörner allein durch intelligent geleitete Wasserkraft - ohne Bürsten, an denen sich der Schmutz festsetzt. Dafür sorgen ein spiralförmiger Stützkörper und ein Rotor mit zusätzlichen Turbinenschaufeln. Bestehend aus: Druckminderer, rück- und ausspülbarem Feinfilter, Rückflussverhinderer, ausgangsseitiges Absperrventil, Vor- und Hinterdruckmanometer, Ablaufanschluss AA76-1/2A, mit Belüftungsöffnungen nach DIN 1988, Teil 4. Mit Doppelringschlüssel für Federhaube und Filtertasse. Gehäuse und Verschraubungen aus Messing, Federhaube und Innenteile aus hochwertigen Kunststoffen, Feinfilter aus nichtrostendem Stahl. Mit Memoryring als Hinweis auf die nächstfällige manuelle Rückspülung. (Rückspülvorgang automatisierbar mit Rückspülautomatik Z11S). DIN/DVGW-geprüft. Medium: Trinkwasser Nennweite: 1" Werkstoff des Gehäuses: entzinkungsbeständiges Messing Reduzierter Druck: 1,5-6 bar Druckstufe Artikel: PN 16 Anschlüsse: Außengewinde konisch (BSPT) Werkstoff Filtertasse: Polyamid (PA) Filterfeinheit: 100 my Kvs-Wert: 7,6 Mediumtemperatur: 2-30 Grad C Ausführung: mit Gewindetüllen Hinweis: Baugleich mit ehem. Honeywell Artikel Fabrikat: Resideo Typ: Braukmann HS10S-1AA | PCE | 749 | W2 | W
DTN25_II_0945 | Neu | HS10S-1AAM | Resideo Hauswasser-Station TOP HS10S | rücksp. u. ausspülb. ms AAM 1" | Resideo Hauswasser-Station TOP HS10S Mit Double Spin Technologie (bis R 11/4") Dabei sorgt eine Kartusche mit außen liegendem Rotor erstmals für die gleichzeitige Reinigung von unterem und oberem Filterbereich. Es ist damit eine schnelle und gründliche Rückspülung des gesamten Filterbereichs bei gleichzeitig geringem Wasserverbrauch gelungen was die Armaturen deshalb besonders wartungsarm macht. Die Double Spin Technik erzielt ein effektives und hygienisches Filterergebnis. Sie ermöglicht eine gründliche Ausspülung von Fremdpartikeln wie Rostteilchen, Hanfreste und Sandkörner allein durch intelligent geleitete Wasserkraft - ohne Bürsten, an denen sich der Schmutz festsetzt. Dafür sorgen ein spiralförmiger Stützkörper und ein Rotor mit zusätzlichen Turbinenschaufeln. Bestehend aus: Druckminderer, rück- und ausspülbarem Feinfilter, Rückflussverhinderer, ausgangsseitiges Absperrventil, Vor- und Hinterdruckmanometer, Ablaufanschluss AA76-1/2A, mit Belüftungsöffnungen nach DIN 1988, Teil 4. Mit Doppelringschlüssel für Federhaube und Filtertasse. Gehäuse und Verschraubungen aus Messing, Federhaube und Innenteile aus hochwertigen Kunststoffen, Feinfilter aus nichtrostendem Stahl. Mit Memoryring als Hinweis auf die nächstfällige manuelle Rückspülung. (Rückspülvorgang automatisierbar mit Rückspülautomatik Z11S). DIN/DVGW-geprüft. Medium: Trinkwasser Nennweite: 1" Werkstoff des Gehäuses: entzinkungsbeständiges Messing Reduzierter Druck: 1,5-6 bar Druckstufe Artikel: PN 25 Anschlüsse: Außengewinde konisch (BSPT) Werkstoff Filtertasse: Rotguss Filterfeinheit: 100 my Kvs-Wert: 7,6 Mediumtemperatur: 2-70 Grad C Ausführung: mit Gewindetüllen Hinweis: Baugleich mit ehem. Honeywell Artikel Fabrikat: Resideo Typ: Braukmann HS10S-1AAM | PCE | 999.5 | W2 | W
DTN25_II_0946 | Neu | HS10S-1AB | Resideo Hauswasser-Station TOP HS10S | rücksp. u. ausspülb. ms AB 1" | Resideo Hauswasser-Station TOP HS10S Mit Double Spin Technologie (bis R 11/4") Dabei sorgt eine Kartusche mit außen liegendem Rotor erstmals für die gleichzeitige Reinigung von unterem und oberem Filterbereich. Es ist damit eine schnelle und gründliche Rückspülung des gesamten Filterbereichs bei gleichzeitig geringem Wasserverbrauch gelungen was die Armaturen deshalb besonders wartungsarm macht. Die Double Spin Technik erzielt ein effektives und hygienisches Filterergebnis. Sie ermöglicht eine gründliche Ausspülung von Fremdpartikeln wie Rostteilchen, Hanfreste und Sandkörner allein durch intelligent geleitete Wasserkraft - ohne Bürsten, an denen sich der Schmutz festsetzt. Dafür sorgen ein spiralförmiger Stützkörper und ein Rotor mit zusätzlichen Turbinenschaufeln. Bestehend aus: Druckminderer, rück- und ausspülbarem Feinfilter, Rückflussverhinderer, ausgangsseitiges Absperrventil, Vor- und Hinterdruckmanometer, Ablaufanschluss AA76-1/2A, mit Belüftungsöffnungen nach DIN 1988, Teil 4. Mit Doppelringschlüssel für Federhaube und Filtertasse. Gehäuse und Verschraubungen aus Messing, Federhaube und Innenteile aus hochwertigen Kunststoffen, Feinfilter aus nichtrostendem Stahl. Mit Memoryring als Hinweis auf die nächstfällige manuelle Rückspülung. (Rückspülvorgang automatisierbar mit Rückspülautomatik Z11S). DIN/DVGW-geprüft. Medium: Trinkwasser Nennweite: 1" Werkstoff des Gehäuses: entzinkungsbeständiges Messing Reduzierter Druck: 1,5-6 bar Druckstufe Artikel: PN 16 Anschlüsse: Außengewinde konisch (BSPT) Werkstoff Filtertasse: Polyamid (PA) Filterfeinheit: 20 my Kvs-Wert: 7,6 Mediumtemperatur: 2-30 Grad C Ausführung: mit Gewindetüllen Hinweis: Baugleich mit ehem. Honeywell Artikel Fabrikat: Resideo Typ: Braukmann HS10S-1AB | PCE | 1081 | W2 | W
DTN25_II_0947 | Neu | HS10S-1AC | Resideo Hauswasser-Station TOP HS10S | rücksp. u. ausspülb. ms AC 1" | Resideo Hauswasser-Station TOP HS10S Mit Double Spin Technologie (bis R 11/4") Dabei sorgt eine Kartusche mit außen liegendem Rotor erstmals für die gleichzeitige Reinigung von unterem und oberem Filterbereich. Es ist damit eine schnelle und gründliche Rückspülung des gesamten Filterbereichs bei gleichzeitig geringem Wasserverbrauch gelungen was die Armaturen deshalb besonders wartungsarm macht. Die Double Spin Technik erzielt ein effektives und hygienisches Filterergebnis. Sie ermöglicht eine gründliche Ausspülung von Fremdpartikeln wie Rostteilchen, Hanfreste und Sandkörner allein durch intelligent geleitete Wasserkraft - ohne Bürsten, an denen sich der Schmutz festsetzt. Dafür sorgen ein spiralförmiger Stützkörper und ein Rotor mit zusätzlichen Turbinenschaufeln. Bestehend aus: Druckminderer, rück- und ausspülbarem Feinfilter, Rückflussverhinderer, ausgangsseitiges Absperrventil, Vor- und Hinterdruckmanometer, Ablaufanschluss AA76-1/2A, mit Belüftungsöffnungen nach DIN 1988, Teil 4. Mit Doppelringschlüssel für Federhaube und Filtertasse. Gehäuse und Verschraubungen aus Messing, Federhaube und Innenteile aus hochwertigen Kunststoffen, Feinfilter aus nichtrostendem Stahl. Mit Memoryring als Hinweis auf die nächstfällige manuelle Rückspülung. (Rückspülvorgang automatisierbar mit Rückspülautomatik Z11S). DIN/DVGW-geprüft. Medium: Trinkwasser Nennweite: 1" Werkstoff des Gehäuses: entzinkungsbeständiges Messing Reduzierter Druck: 1,5-6 bar Druckstufe Artikel: PN 16 Anschlüsse: Außengewinde konisch (BSPT) Werkstoff Filtertasse: Polyamid (PA) Filterfeinheit: 50 my Kvs-Wert: 7,6 Mediumtemperatur: 2-30 Grad C Ausführung: mit Gewindetüllen Hinweis: Baugleich mit ehem. Honeywell Artikel Fabrikat: Resideo Typ: Braukmann HS10S-1AC | PCE | 1081 | W2 | W
DTN25_II_0948 | Neu | HS10S-1AD | Resideo Hauswasser-Station TOP HS10S | rücksp. u. ausspülb. ms AD 1" | Resideo Hauswasser-Station TOP HS10S Mit Double Spin Technologie (bis R 11/4") Dabei sorgt eine Kartusche mit außen liegendem Rotor erstmals für die gleichzeitige Reinigung von unterem und oberem Filterbereich. Es ist damit eine schnelle und gründliche Rückspülung des gesamten Filterbereichs bei gleichzeitig geringem Wasserverbrauch gelungen was die Armaturen deshalb besonders wartungsarm macht. Die Double Spin Technik erzielt ein effektives und hygienisches Filterergebnis. Sie ermöglicht eine gründliche Ausspülung von Fremdpartikeln wie Rostteilchen, Hanfreste und Sandkörner allein durch intelligent geleitete Wasserkraft - ohne Bürsten, an denen sich der Schmutz festsetzt. Dafür sorgen ein spiralförmiger Stützkörper und ein Rotor mit zusätzlichen Turbinenschaufeln. Bestehend aus: Druckminderer, rück- und ausspülbarem Feinfilter, Rückflussverhinderer, ausgangsseitiges Absperrventil, Vor- und Hinterdruckmanometer, Ablaufanschluss AA76-1/2A, mit Belüftungsöffnungen nach DIN 1988, Teil 4. Mit Doppelringschlüssel für Federhaube und Filtertasse. Gehäuse und Verschraubungen aus Messing, Federhaube und Innenteile aus hochwertigen Kunststoffen, Feinfilter aus nichtrostendem Stahl. Mit Memoryring als Hinweis auf die nächstfällige manuelle Rückspülung. (Rückspülvorgang automatisierbar mit Rückspülautomatik Z11S). DIN/DVGW-geprüft. Medium: Trinkwasser Nennweite: 1" Werkstoff des Gehäuses: entzinkungsbeständiges Messing Reduzierter Druck: 1,5-6 bar Druckstufe Artikel: PN 16 Anschlüsse: Außengewinde konisch (BSPT) Werkstoff Filtertasse: Polyamid (PA) Filterfeinheit: 200 my Kvs-Wert: 7,6 Mediumtemperatur: 2-30 Grad C Ausführung: mit Gewindetüllen Hinweis: Baugleich mit ehem. Honeywell Artikel Fabrikat: Resideo Typ: Braukmann HS10S-1AD | PCE | 1093 | W2 | W
DTN25_II_0949 | Neu | HS10S-2AA | Resideo Hauswasser-Station TOP HS10S | rücksp. u. ausspülb. ms AA 2" | Resideo Hauswasser-Station TOP HS10S Mit Double Spin Technologie (bis R 11/4") Dabei sorgt eine Kartusche mit außen liegendem Rotor erstmals für die gleichzeitige Reinigung von unterem und oberem Filterbereich. Es ist damit eine schnelle und gründliche Rückspülung des gesamten Filterbereichs bei gleichzeitig geringem Wasserverbrauch gelungen was die Armaturen deshalb besonders wartungsarm macht. Die Double Spin Technik erzielt ein effektives und hygienisches Filterergebnis. Sie ermöglicht eine gründliche Ausspülung von Fremdpartikeln wie Rostteilchen, Hanfreste und Sandkörner allein durch intelligent geleitete Wasserkraft - ohne Bürsten, an denen sich der Schmutz festsetzt. Dafür sorgen ein spiralförmiger Stützkörper und ein Rotor mit zusätzlichen Turbinenschaufeln. Bestehend aus: Druckminderer, rück- und ausspülbarem Feinfilter, Rückflussverhinderer, ausgangsseitiges Absperrventil, Vor- und Hinterdruckmanometer, Ablaufanschluss AA76-1/2A, mit Belüftungsöffnungen nach DIN 1988, Teil 4. Mit Doppelringschlüssel für Federhaube und Filtertasse. Gehäuse und Verschraubungen aus Messing, Federhaube und Innenteile aus hochwertigen Kunststoffen, Feinfilter aus nichtrostendem Stahl. Mit Memoryring als Hinweis auf die nächstfällige manuelle Rückspülung. (Rückspülvorgang automatisierbar mit Rückspülautomatik Z11S). DIN/DVGW-geprüft. Medium: Trinkwasser Nennweite: 2" Werkstoff des Gehäuses: entzinkungsbeständiges Messing Reduzierter Druck: 1,5-6 bar Druckstufe Artikel: PN 16 Anschlüsse: Außengewinde konisch (BSPT) Werkstoff Filtertasse: Polyamid (PA) Filterfeinheit: 100 my Kvs-Wert: 13 Mediumtemperatur: 2-30 Grad C Ausführung: mit Gewindetüllen Hinweis: Baugleich mit ehem. Honeywell Artikel Fabrikat: Resideo Typ: Braukmann HS10S-2AA | PCE | 1507 | W2 | W
DTN25_II_0950 | Neu | HS10S-2AAM | Resideo Hauswasser-Station TOP HS10S | rücksp. u. ausspülb. ms AAM 2" | Resideo Hauswasser-Station TOP HS10S Mit Double Spin Technologie (bis R 11/4") Dabei sorgt eine Kartusche mit außen liegendem Rotor erstmals für die gleichzeitige Reinigung von unterem und oberem Filterbereich. Es ist damit eine schnelle und gründliche Rückspülung des gesamten Filterbereichs bei gleichzeitig geringem Wasserverbrauch gelungen was die Armaturen deshalb besonders wartungsarm macht. Die Double Spin Technik erzielt ein effektives und hygienisches Filterergebnis. Sie ermöglicht eine gründliche Ausspülung von Fremdpartikeln wie Rostteilchen, Hanfreste und Sandkörner allein durch intelligent geleitete Wasserkraft - ohne Bürsten, an denen sich der Schmutz festsetzt. Dafür sorgen ein spiralförmiger Stützkörper und ein Rotor mit zusätzlichen Turbinenschaufeln. Bestehend aus: Druckminderer, rück- und ausspülbarem Feinfilter, Rückflussverhinderer, ausgangsseitiges Absperrventil, Vor- und Hinterdruckmanometer, Ablaufanschluss AA76-1/2A, mit Belüftungsöffnungen nach DIN 1988, Teil 4. Mit Doppelringschlüssel für Federhaube und Filtertasse. Gehäuse und Verschraubungen aus Messing, Federhaube und Innenteile aus hochwertigen Kunststoffen, Feinfilter aus nichtrostendem Stahl. Mit Memoryring als Hinweis auf die nächstfällige manuelle Rückspülung. (Rückspülvorgang automatisierbar mit Rückspülautomatik Z11S). DIN/DVGW-geprüft. Medium: Trinkwasser Nennweite: 2" Werkstoff des Gehäuses: entzinkungsbeständiges Messing Reduzierter Druck: 1,5-6 bar Druckstufe Artikel: PN 25 Anschlüsse: Außengewinde konisch (BSPT) Werkstoff Filtertasse: Rotguss Filterfeinheit: 100 my Kvs-Wert: 13 Mediumtemperatur: 2-70 Grad C Ausführung: mit Gewindetüllen Hinweis: Baugleich mit ehem. Honeywell Artikel Fabrikat: Resideo Typ: Braukmann HS10S-2AAM | PCE | 1811 | W2 | W
DTN25_II_0951 | Neu | HS10S-2AB | Resideo Hauswasser-Station TOP HS10S | rücksp. u. ausspülb. ms AB 2" | Resideo Hauswasser-Station TOP HS10S Mit Double Spin Technologie (bis R 11/4") Dabei sorgt eine Kartusche mit außen liegendem Rotor erstmals für die gleichzeitige Reinigung von unterem und oberem Filterbereich. Es ist damit eine schnelle und gründliche Rückspülung des gesamten Filterbereichs bei gleichzeitig geringem Wasserverbrauch gelungen was die Armaturen deshalb besonders wartungsarm macht. Die Double Spin Technik erzielt ein effektives und hygienisches Filterergebnis. Sie ermöglicht eine gründliche Ausspülung von Fremdpartikeln wie Rostteilchen, Hanfreste und Sandkörner allein durch intelligent geleitete Wasserkraft - ohne Bürsten, an denen sich der Schmutz festsetzt. Dafür sorgen ein spiralförmiger Stützkörper und ein Rotor mit zusätzlichen Turbinenschaufeln. Bestehend aus: Druckminderer, rück- und ausspülbarem Feinfilter, Rückflussverhinderer, ausgangsseitiges Absperrventil, Vor- und Hinterdruckmanometer, Ablaufanschluss AA76-1/2A, mit Belüftungsöffnungen nach DIN 1988, Teil 4. Mit Doppelringschlüssel für Federhaube und Filtertasse. Gehäuse und Verschraubungen aus Messing, Federhaube und Innenteile aus hochwertigen Kunststoffen, Feinfilter aus nichtrostendem Stahl. Mit Memoryring als Hinweis auf die nächstfällige manuelle Rückspülung. (Rückspülvorgang automatisierbar mit Rückspülautomatik Z11S). DIN/DVGW-geprüft. Medium: Trinkwasser Nennweite: 2" Werkstoff des Gehäuses: entzinkungsbeständiges Messing Reduzierter Druck: 1,5-6 bar Druckstufe Artikel: PN 16 Anschlüsse: Außengewinde konisch (BSPT) Werkstoff Filtertasse: Polyamid (PA) Filterfeinheit: 20 my Kvs-Wert: 13 Mediumtemperatur: 2-30 Grad C Ausführung: mit Gewindetüllen Hinweis: Baugleich mit ehem. Honeywell Artikel Fabrikat: Resideo Typ: Braukmann HS10S-2AB | PCE | 2049 | W2 | W
DTN25_II_0952 | Neu | HS10S-2AC | Resideo Hauswasser-Station TOP HS10S | rücksp. u. ausspülb. ms AC 2" | Resideo Hauswasser-Station TOP HS10S Mit Double Spin Technologie (bis R 11/4") Dabei sorgt eine Kartusche mit außen liegendem Rotor erstmals für die gleichzeitige Reinigung von unterem und oberem Filterbereich. Es ist damit eine schnelle und gründliche Rückspülung des gesamten Filterbereichs bei gleichzeitig geringem Wasserverbrauch gelungen was die Armaturen deshalb besonders wartungsarm macht. Die Double Spin Technik erzielt ein effektives und hygienisches Filterergebnis. Sie ermöglicht eine gründliche Ausspülung von Fremdpartikeln wie Rostteilchen, Hanfreste und Sandkörner allein durch intelligent geleitete Wasserkraft - ohne Bürsten, an denen sich der Schmutz festsetzt. Dafür sorgen ein spiralförmiger Stützkörper und ein Rotor mit zusätzlichen Turbinenschaufeln. Bestehend aus: Druckminderer, rück- und ausspülbarem Feinfilter, Rückflussverhinderer, ausgangsseitiges Absperrventil, Vor- und Hinterdruckmanometer, Ablaufanschluss AA76-1/2A, mit Belüftungsöffnungen nach DIN 1988, Teil 4. Mit Doppelringschlüssel für Federhaube und Filtertasse. Gehäuse und Verschraubungen aus Messing, Federhaube und Innenteile aus hochwertigen Kunststoffen, Feinfilter aus nichtrostendem Stahl. Mit Memoryring als Hinweis auf die nächstfällige manuelle Rückspülung. (Rückspülvorgang automatisierbar mit Rückspülautomatik Z11S). DIN/DVGW-geprüft. Medium: Trinkwasser Nennweite: 2" Werkstoff des Gehäuses: entzinkungsbeständiges Messing Reduzierter Druck: 1,5-6 bar Druckstufe Artikel: PN 16 Anschlüsse: Außengewinde konisch (BSPT) Werkstoff Filtertasse: Polyamid (PA) Filterfeinheit: 50 my Kvs-Wert: 13 Mediumtemperatur: 2-30 Grad C Ausführung: mit Gewindetüllen Hinweis: Baugleich mit ehem. Honeywell Artikel Fabrikat: Resideo Typ: Braukmann HS10S-2AC | PCE | 2028 | W2 | W
DTN25_II_0953 | Neu | HS10S-2AD | Resideo Hauswasser-Station TOP HS10S | rücksp. u. ausspülb. ms AD 2" | Resideo Hauswasser-Station TOP HS10S Mit Double Spin Technologie (bis R 11/4") Dabei sorgt eine Kartusche mit außen liegendem Rotor erstmals für die gleichzeitige Reinigung von unterem und oberem Filterbereich. Es ist damit eine schnelle und gründliche Rückspülung des gesamten Filterbereichs bei gleichzeitig geringem Wasserverbrauch gelungen was die Armaturen deshalb besonders wartungsarm macht. Die Double Spin Technik erzielt ein effektives und hygienisches Filterergebnis. Sie ermöglicht eine gründliche Ausspülung von Fremdpartikeln wie Rostteilchen, Hanfreste und Sandkörner allein durch intelligent geleitete Wasserkraft - ohne Bürsten, an denen sich der Schmutz festsetzt. Dafür sorgen ein spiralförmiger Stützkörper und ein Rotor mit zusätzlichen Turbinenschaufeln. Bestehend aus: Druckminderer, rück- und ausspülbarem Feinfilter, Rückflussverhinderer, ausgangsseitiges Absperrventil, Vor- und Hinterdruckmanometer, Ablaufanschluss AA76-1/2A, mit Belüftungsöffnungen nach DIN 1988, Teil 4. Mit Doppelringschlüssel für Federhaube und Filtertasse. Gehäuse und Verschraubungen aus Messing, Federhaube und Innenteile aus hochwertigen Kunststoffen, Feinfilter aus nichtrostendem Stahl. Mit Memoryring als Hinweis auf die nächstfällige manuelle Rückspülung. (Rückspülvorgang automatisierbar mit Rückspülautomatik Z11S). DIN/DVGW-geprüft. Medium: Trinkwasser Nennweite: 2" Werkstoff des Gehäuses: entzinkungsbeständiges Messing Reduzierter Druck: 1,5-6 bar Druckstufe Artikel: PN 16 Anschlüsse: Außengewinde konisch (BSPT) Werkstoff Filtertasse: Polyamid (PA) Filterfeinheit: 200 my Kvs-Wert: 13 Mediumtemperatur: 2-30 Grad C Ausführung: mit Gewindetüllen Hinweis: Baugleich mit ehem. Honeywell Artikel Fabrikat: Resideo Typ: Braukmann HS10S-2AD | PCE | 2049 | W2 | W
DTN25_II_0954 | Neu | HS10S-3/4AA | Resideo Hauswasser-Station TOP HS10S | rücksp. u. ausspülb. ms AA 3/4" | Resideo Hauswasser-Station TOP HS10S Mit Double Spin Technologie (bis R 11/4") Dabei sorgt eine Kartusche mit außen liegendem Rotor erstmals für die gleichzeitige Reinigung von unterem und oberem Filterbereich. Es ist damit eine schnelle und gründliche Rückspülung des gesamten Filterbereichs bei gleichzeitig geringem Wasserverbrauch gelungen was die Armaturen deshalb besonders wartungsarm macht. Die Double Spin Technik erzielt ein effektives und hygienisches Filterergebnis. Sie ermöglicht eine gründliche Ausspülung von Fremdpartikeln wie Rostteilchen, Hanfreste und Sandkörner allein durch intelligent geleitete Wasserkraft - ohne Bürsten, an denen sich der Schmutz festsetzt. Dafür sorgen ein spiralförmiger Stützkörper und ein Rotor mit zusätzlichen Turbinenschaufeln. Bestehend aus: Druckminderer, rück- und ausspülbarem Feinfilter, Rückflussverhinderer, ausgangsseitiges Absperrventil, Vor- und Hinterdruckmanometer, Ablaufanschluss AA76-1/2A, mit Belüftungsöffnungen nach DIN 1988, Teil 4. Mit Doppelringschlüssel für Federhaube und Filtertasse. Gehäuse und Verschraubungen aus Messing, Federhaube und Innenteile aus hochwertigen Kunststoffen, Feinfilter aus nichtrostendem Stahl. Mit Memoryring als Hinweis auf die nächstfällige manuelle Rückspülung. (Rückspülvorgang automatisierbar mit Rückspülautomatik Z11S). DIN/DVGW-geprüft. Medium: Trinkwasser Nennweite: 3/4" Werkstoff des Gehäuses: entzinkungsbeständiges Messing Reduzierter Druck: 1,5-6 bar Druckstufe Artikel: PN 16 Anschlüsse: Außengewinde konisch (BSPT) Werkstoff Filtertasse: Polyamid (PA) Filterfeinheit: 100 my Kvs-Wert: 3,2 Mediumtemperatur: 2-30 Grad C Ausführung: mit Gewindetüllen Hinweis: Baugleich mit ehem. Honeywell Artikel Fabrikat: Resideo Typ: Braukmann HS10S-3/4AA | PCE | 610 | W2 | W
DTN25_II_0955 | Neu | HS10S-3/4AAM | Resideo Hauswasser-Station TOP HS10S | rücksp. u. ausspülb. ms AAM 3/4" | Resideo Hauswasser-Station TOP HS10S Mit Double Spin Technologie (bis R 11/4") Dabei sorgt eine Kartusche mit außen liegendem Rotor erstmals für die gleichzeitige Reinigung von unterem und oberem Filterbereich. Es ist damit eine schnelle und gründliche Rückspülung des gesamten Filterbereichs bei gleichzeitig geringem Wasserverbrauch gelungen was die Armaturen deshalb besonders wartungsarm macht. Die Double Spin Technik erzielt ein effektives und hygienisches Filterergebnis. Sie ermöglicht eine gründliche Ausspülung von Fremdpartikeln wie Rostteilchen, Hanfreste und Sandkörner allein durch intelligent geleitete Wasserkraft - ohne Bürsten, an denen sich der Schmutz festsetzt. Dafür sorgen ein spiralförmiger Stützkörper und ein Rotor mit zusätzlichen Turbinenschaufeln. Bestehend aus: Druckminderer, rück- und ausspülbarem Feinfilter, Rückflussverhinderer, ausgangsseitiges Absperrventil, Vor- und Hinterdruckmanometer, Ablaufanschluss AA76-1/2A, mit Belüftungsöffnungen nach DIN 1988, Teil 4. Mit Doppelringschlüssel für Federhaube und Filtertasse. Gehäuse und Verschraubungen aus Messing, Federhaube und Innenteile aus hochwertigen Kunststoffen, Feinfilter aus nichtrostendem Stahl. Mit Memoryring als Hinweis auf die nächstfällige manuelle Rückspülung. (Rückspülvorgang automatisierbar mit Rückspülautomatik Z11S). DIN/DVGW-geprüft. Medium: Trinkwasser Nennweite: 3/4" Werkstoff des Gehäuses: entzinkungsbeständiges Messing Reduzierter Druck: 1,5-6 bar Druckstufe Artikel: PN 25 Anschlüsse: Außengewinde konisch (BSPT) Werkstoff Filtertasse: Rotguss Filterfeinheit: 100 my Kvs-Wert: 3,2 Mediumtemperatur: 2-70 Grad C Ausführung: mit Gewindetüllen Hinweis: Baugleich mit ehem. Honeywell Artikel Fabrikat: Resideo Typ: Braukmann HS10S-3/4AAM | PCE | 771.5 | W2 | W
DTN25_II_0956 | Neu | HS10S-3/4AB | Resideo Hauswasser-Station TOP HS10S | rücksp. u. ausspülb. ms AB 3/4" | Resideo Hauswasser-Station TOP HS10S Mit Double Spin Technologie (bis R 11/4") Dabei sorgt eine Kartusche mit außen liegendem Rotor erstmals für die gleichzeitige Reinigung von unterem und oberem Filterbereich. Es ist damit eine schnelle und gründliche Rückspülung des gesamten Filterbereichs bei gleichzeitig geringem Wasserverbrauch gelungen was die Armaturen deshalb besonders wartungsarm macht. Die Double Spin Technik erzielt ein effektives und hygienisches Filterergebnis. Sie ermöglicht eine gründliche Ausspülung von Fremdpartikeln wie Rostteilchen, Hanfreste und Sandkörner allein durch intelligent geleitete Wasserkraft - ohne Bürsten, an denen sich der Schmutz festsetzt. Dafür sorgen ein spiralförmiger Stützkörper und ein Rotor mit zusätzlichen Turbinenschaufeln. Bestehend aus: Druckminderer, rück- und ausspülbarem Feinfilter, Rückflussverhinderer, ausgangsseitiges Absperrventil, Vor- und Hinterdruckmanometer, Ablaufanschluss AA76-1/2A, mit Belüftungsöffnungen nach DIN 1988, Teil 4. Mit Doppelringschlüssel für Federhaube und Filtertasse. Gehäuse und Verschraubungen aus Messing, Federhaube und Innenteile aus hochwertigen Kunststoffen, Feinfilter aus nichtrostendem Stahl. Mit Memoryring als Hinweis auf die nächstfällige manuelle Rückspülung. (Rückspülvorgang automatisierbar mit Rückspülautomatik Z11S). DIN/DVGW-geprüft. Medium: Trinkwasser Nennweite: 3/4" Werkstoff des Gehäuses: entzinkungsbeständiges Messing Reduzierter Druck: 1,5-6 bar Druckstufe Artikel: PN 16 Anschlüsse: Außengewinde konisch (BSPT) Werkstoff Filtertasse: Polyamid (PA) Filterfeinheit: 20 my Kvs-Wert: 3,2 Mediumtemperatur: 2-30 Grad C Ausführung: mit Gewindetüllen Hinweis: Baugleich mit ehem. Honeywell Artikel Fabrikat: Resideo Typ: Braukmann HS10S-3/4AB | PCE | 931 | W2 | W
DTN25_II_0957 | Neu | HS10S-3/4AC | Resideo Hauswasser-Station TOP HS10S | rücksp. u. ausspülb. ms AC 3/4" | Resideo Hauswasser-Station TOP HS10S Mit Double Spin Technologie (bis R 11/4") Dabei sorgt eine Kartusche mit außen liegendem Rotor erstmals für die gleichzeitige Reinigung von unterem und oberem Filterbereich. Es ist damit eine schnelle und gründliche Rückspülung des gesamten Filterbereichs bei gleichzeitig geringem Wasserverbrauch gelungen was die Armaturen deshalb besonders wartungsarm macht. Die Double Spin Technik erzielt ein effektives und hygienisches Filterergebnis. Sie ermöglicht eine gründliche Ausspülung von Fremdpartikeln wie Rostteilchen, Hanfreste und Sandkörner allein durch intelligent geleitete Wasserkraft - ohne Bürsten, an denen sich der Schmutz festsetzt. Dafür sorgen ein spiralförmiger Stützkörper und ein Rotor mit zusätzlichen Turbinenschaufeln. Bestehend aus: Druckminderer, rück- und ausspülbarem Feinfilter, Rückflussverhinderer, ausgangsseitiges Absperrventil, Vor- und Hinterdruckmanometer, Ablaufanschluss AA76-1/2A, mit Belüftungsöffnungen nach DIN 1988, Teil 4. Mit Doppelringschlüssel für Federhaube und Filtertasse. Gehäuse und Verschraubungen aus Messing, Federhaube und Innenteile aus hochwertigen Kunststoffen, Feinfilter aus nichtrostendem Stahl. Mit Memoryring als Hinweis auf die nächstfällige manuelle Rückspülung. (Rückspülvorgang automatisierbar mit Rückspülautomatik Z11S). DIN/DVGW-geprüft. Medium: Trinkwasser Nennweite: 3/4" Werkstoff des Gehäuses: entzinkungsbeständiges Messing Reduzierter Druck: 1,5-6 bar Druckstufe Artikel: PN 16 Anschlüsse: Außengewinde konisch (BSPT) Werkstoff Filtertasse: Polyamid (PA) Filterfeinheit: 50 my Kvs-Wert: 3,2 Mediumtemperatur: 2-30 Grad C Ausführung: mit Gewindetüllen Hinweis: Baugleich mit ehem. Honeywell Artikel Fabrikat: Resideo Typ: Braukmann HS10S-3/4AC | PCE | 921.5 | W2 | W
DTN25_II_0958 | Neu | HS10S-3/4AD | Resideo Hauswasser-Station TOP HS10S | rücksp. u. ausspülb. ms AD 3/4" | Resideo Hauswasser-Station TOP HS10S Mit Double Spin Technologie (bis R 11/4") Dabei sorgt eine Kartusche mit außen liegendem Rotor erstmals für die gleichzeitige Reinigung von unterem und oberem Filterbereich. Es ist damit eine schnelle und gründliche Rückspülung des gesamten Filterbereichs bei gleichzeitig geringem Wasserverbrauch gelungen was die Armaturen deshalb besonders wartungsarm macht. Die Double Spin Technik erzielt ein effektives und hygienisches Filterergebnis. Sie ermöglicht eine gründliche Ausspülung von Fremdpartikeln wie Rostteilchen, Hanfreste und Sandkörner allein durch intelligent geleitete Wasserkraft - ohne Bürsten, an denen sich der Schmutz festsetzt. Dafür sorgen ein spiralförmiger Stützkörper und ein Rotor mit zusätzlichen Turbinenschaufeln. Bestehend aus: Druckminderer, rück- und ausspülbarem Feinfilter, Rückflussverhinderer, ausgangsseitiges Absperrventil, Vor- und Hinterdruckmanometer, Ablaufanschluss AA76-1/2A, mit Belüftungsöffnungen nach DIN 1988, Teil 4. Mit Doppelringschlüssel für Federhaube und Filtertasse. Gehäuse und Verschraubungen aus Messing, Federhaube und Innenteile aus hochwertigen Kunststoffen, Feinfilter aus nichtrostendem Stahl. Mit Memoryring als Hinweis auf die nächstfällige manuelle Rückspülung. (Rückspülvorgang automatisierbar mit Rückspülautomatik Z11S). DIN/DVGW-geprüft. Medium: Trinkwasser Nennweite: 3/4" Werkstoff des Gehäuses: entzinkungsbeständiges Messing Reduzierter Druck: 1,5-6 bar Druckstufe Artikel: PN 16 Anschlüsse: Außengewinde konisch (BSPT) Werkstoff Filtertasse: Polyamid (PA) Filterfeinheit: 200 my Kvs-Wert: 3,2 Mediumtemperatur: 2-30 Grad C Ausführung: mit Gewindetüllen Hinweis: Baugleich mit ehem. Honeywell Artikel Fabrikat: Resideo Typ: Braukmann HS10S-3/4AD | PCE | 931 | W2 | W
DTN25_II_0959 | Neu | VA2100B001 | Resideo Behördenkappe VA2401 | zu mira-3 | Resideo Behördenkappe VA2401 Fabrikat: Resideo Typ: Honeywell Home VA2100B001 | PCE | 18.7 | H99 | H
DTN25_II_0960 | Neu | TS161-1A | Resideo Trichtersiphon TS161 | 1", A | Resideo Trichtersiphon TS161 Nennweite: 1 Zoll Ausführung: B Art des Zubehörs: Ablauftrichter Hinweis: Baugleich mit ehem. Honeywell Artikel Fabrikat: Resideo Typ: Braukmann TS161-1A | PCE | 41 | W99 | W
DTN25_II_0961 | Neu | M7410E1002 | Resideo Stellantrieb M7410E, 6,5mm Hub | 180N, 24VAC, 0/2-10V | Resideo Stellantrieb M7410E, 6,5mm Hub Elektronischer Stellantrieb für Zonenventile, 0/2-10 V. Wirkrichtung per Schalter umkehrbar. M7410E1..-Typen: Manuelle Hubeinstellung mittels Ventil-Schutzkappe. 1 Schalter einstellbar bei Typen mit Hilfsschaltern. Netzspannung: 24 V AC Steuersignal: 0 - 10 V Anschluss an Ventil: M30 x 1,5 Hilfskontakte: false Mit mechanischem Standanzeiger: true Handbedienung: false Laufzeit: 150 s Hublänge: 6,5 mm Mit Sicherheitsfunktion: false Schutzart (IP): IP42 Max. elektrische Leistungsaufnahme: 1,4 VA Stellkraft: 180 N Antriebsart: Linearantrieb Fabrikat: Resideo Typ: Honeywell Home M7410E1002 | PCE | 234 | C6 | C
DTN25_II_0962 | Neu | M7410E1028 | Resideo Stellantrieb M7410E, 6,5mm Hub | 300N, 24VAC, 0/2-10V | Resideo Stellantrieb M7410E, 6,5mm Hub Elektronischer Stellantrieb für Zonenventile, 0/2-10 V. Wirkrichtung per Schalter umkehrbar. M7410E1..-Typen: Manuelle Hubeinstellung mittels Ventil-Schutzkappe. 1 Schalter einstellbar bei Typen mit Hilfsschaltern. Stellkraft: 300 N Steuersignal: 0 - 10 V Laufzeit: 150 s Netzspannung: 24 V AC Schutzart (IP): IP42 Hublänge: 6,5 mm Handbedienung: false Hilfskontakte: false Max. elektrische Leistungsaufnahme: 1,4 VA Anschluss an Ventil: M30 x 1,5 Mit mechanischem Standanzeiger: true Mit Sicherheitsfunktion: false Antriebsart: Linearantrieb Fabrikat: Resideo Typ: Honeywell Home M7410E1028 | PCE | 341 | C5 | C
DTN25_II_0963 | Neu | M7410E2026 | Resideo Stellantrieb M7410E, 6,5mm Hub | 180N, 24VAC, 0/2-10V, mit Handv. | Resideo Stellantrieb M7410E, 6,5mm Hub Elektronischer Stellantrieb für Zonenventile, 0/2-10 V. Wirkrichtung per Schalter umkehrbar. M7410E1..-Typen: Manuelle Hubeinstellung mittels Ventil-Schutzkappe. 1 Schalter einstellbar bei Typen mit Hilfsschaltern. Stellkraft: 180 N Steuersignal: 0 - 10 V Laufzeit: 150 s Netzspannung: 24 V AC Schutzart (IP): IP42 Hublänge: 6,5 mm Handbedienung: true Hilfskontakte: false Max. elektrische Leistungsaufnahme: 1,4 VA Anschluss an Ventil: M30 x 1,5 Mit mechanischem Standanzeiger: true Mit Sicherheitsfunktion: false Antriebsart: Linearantrieb Fabrikat: Resideo Typ: Honeywell Home M7410E2026 | PCE | 502 | C6 | C
DTN25_II_0964 | Neu | M7410E2034 | Resideo Stellantrieb M7410E, 6,5mm Hub | 300N, 24VAC, 0/2-10V, mit Handv. | Resideo Stellantrieb M7410E, 6,5mm Hub Elektronischer Stellantrieb für Zonenventile, 0/2-10 V. Wirkrichtung per Schalter umkehrbar. M7410E1..-Typen: Manuelle Hubeinstellung mittels Ventil-Schutzkappe. 1 Schalter einstellbar bei Typen mit Hilfsschaltern. Stellkraft: 300 N Steuersignal: 0 - 10 V Laufzeit: 150 s Netzspannung: 24 V AC Schutzart (IP): IP42 Hublänge: 6,5 mm Handbedienung: true Hilfskontakte: false Max. elektrische Leistungsaufnahme: 1,4 VA Anschluss an Ventil: M30 x 1,5 Mit mechanischem Standanzeiger: true Mit Sicherheitsfunktion: false Antriebsart: Linearantrieb Fabrikat: Resideo Typ: Honeywell Home M7410E2034 | PCE | 537.5 | C5 | C
DTN25_II_0965 | Neu | ATU2040A | Resideo Anbausatz universal ATU2040A | Für Fremdmischer | Resideo Anbausatz universal ATU2040A Universal-Anbausatz für nahezu alle Fremdfabrikate (teilweise muss Nacharbeit an der Baustelle akzeptiert werden). passend für: Antriebe VMM und VRM Zubehör elektrischer Servomotor: Adaptersatz Produktbeschreibung: Anbausatz für Anschluss von VMM/VMK Drehantrieben an Fremdfabrikate. Hinweis: Baugleich mit ehem. Honeywell Artikel Fabrikat: Resideo Typ: Centra ATU2040A | PCE | 186.5 | C99 | C
DTN25_II_0966 | Neu | AF11DS-1/2A | Resideo Filtereinsatz komplett AF11DS | 100 my, 1/2", passend für 1/2" - 3/4" | Resideo Filtereinsatz komplett AF11DS Art des Zubehörs: Filtereinsatz Werkstoff: Edelstahl passend für: 1/2 Zoll + 3/4 Zoll Maschenweite: 0,1 mm Nennweite: 1/2 Zoll Hinweis: Baugleich mit ehem. Honeywell Artikel Fabrikat: Resideo Typ: Braukmann AF11DS-1/2A | PCE | 202 | W99 | W
DTN25_II_0967 | Neu | AF11DS-1/2B | Resideo Filtereinsatz komplett AF11DS | 20 my, 1/2", passend für 1/2" - 3/4" | Resideo Filtereinsatz komplett AF11DS Art des Zubehörs: Filtereinsatz Werkstoff: Edelstahl passend für: 1/2 Zoll + 3/4 Zoll Maschenweite: 0,02 mm Nennweite: 1/2 Zoll Hinweis: Baugleich mit ehem. Honeywell Artikel Fabrikat: Resideo Typ: Braukmann AF11DS-1/2B | PCE | 248.5 | W99 | W
DTN25_II_0968 | Neu | AF11DS-1/2C | Resideo Filtereinsatz komplett AF11DS | 50 my, 1/2", passend für 1/2" - 3/4" | Resideo Filtereinsatz komplett AF11DS Art des Zubehörs: Filtereinsatz Werkstoff: Edelstahl passend für: 1/2 Zoll + 3/4 Zoll Maschenweite: 0,05 mm Nennweite: 1/2 Zoll Hinweis: Baugleich mit ehem. Honeywell Artikel Fabrikat: Resideo Typ: Braukmann AF11DS-1/2C | PCE | 248.5 | W99 | W
DTN25_II_0969 | Neu | AF11DS-1/2D | Resideo Filtereinsatz komplett AF11DS | 200 my, 1/2", passend für 1/2" - 3/4" | Resideo Filtereinsatz komplett AF11DS Art des Zubehörs: Filtereinsatz Werkstoff: Edelstahl passend für: 1/2 Zoll + 3/4 Zoll Maschenweite: 0,2 mm Nennweite: 1/2 Zoll Hinweis: Baugleich mit ehem. Honeywell Artikel Fabrikat: Resideo Typ: Braukmann AF11DS-1/2D | PCE | 248.5 | W99 | W
DTN25_II_0970 | Neu | AF11DS-1/2E | Resideo Filtereinsatz komplett AF11DS | 300 my, 1/2", passend für 1/2" - 3/4" | Resideo Filtereinsatz komplett AF11DS Art des Zubehörs: Filtereinsatz Werkstoff: Edelstahl passend für: 1/2 Zoll + 3/4 Zoll Maschenweite: 0,3 mm Nennweite: 1/2 Zoll Hinweis: Baugleich mit ehem. Honeywell Artikel Fabrikat: Resideo Typ: Braukmann AF11DS-1/2E | PCE | 248.5 | W99 | W
DTN25_II_0971 | Neu | AF11DS-1/2F | Resideo Filtereinsatz komplett AF11DS | 500 my, 1/2", passend für 1/2" - 3/4" | Resideo Filtereinsatz komplett AF11DS Art des Zubehörs: Filtereinsatz Werkstoff: Edelstahl passend für: 1/2 Zoll + 3/4 Zoll Maschenweite: 0,5 mm Nennweite: 1/2 Zoll Hinweis: Baugleich mit ehem. Honeywell Artikel Fabrikat: Resideo Typ: Braukmann AF11DS-1/2F | PCE | 248.5 | W99 | W
DTN25_II_0972 | Neu | AF11DS-1A | Resideo Filtereinsatz komplett AF11DS | 100 my, 1", passend für 1" + 1 1/4" | Resideo Filtereinsatz komplett AF11DS Art des Zubehörs: Filtereinsatz Werkstoff: Edelstahl passend für: 1 Zoll + 1 1/4 Zoll Maschenweite: 0,1 mm Nennweite: 1 Zoll Hinweis: Baugleich mit ehem. Honeywell Artikel Fabrikat: Resideo Typ: Braukmann AF11DS-1A | PCE | 224.5 | W99 | W
DTN25_II_0973 | Neu | AF11DS-1B | Resideo Filtereinsatz komplett AF11DS | 20 my, 1", passend für 1" + 1 1/4" | Resideo Filtereinsatz komplett AF11DS Art des Zubehörs: Filtereinsatz Werkstoff: Edelstahl passend für: 1 Zoll + 1 1/4 Zoll Maschenweite: 0,02 mm Nennweite: 1 Zoll Hinweis: Baugleich mit ehem. Honeywell Artikel Fabrikat: Resideo Typ: Braukmann AF11DS-1B | PCE | 262 | W99 | W
DTN25_II_0974 | Neu | AF11DS-1C | Resideo Filtereinsatz komplett AF11DS | 50 my, 1", passend für 1" + 1 1/4" | Resideo Filtereinsatz komplett AF11DS Art des Zubehörs: Filtereinsatz Werkstoff: Edelstahl passend für: 1 Zoll + 1 1/4 Zoll Maschenweite: 0,05 mm Nennweite: 1 Zoll Hinweis: Baugleich mit ehem. Honeywell Artikel Fabrikat: Resideo Typ: Braukmann AF11DS-1C | PCE | 262 | W99 | W
DTN25_II_0975 | Neu | AF11DS-1D | Resideo Filtereinsatz komplett AF11DS | 200 my, 1", passend für 1" + 1 1/4" | Resideo Filtereinsatz komplett AF11DS Art des Zubehörs: Filtereinsatz Werkstoff: Edelstahl passend für: 1 Zoll + 1 1/4 Zoll Maschenweite: 0,2 mm Nennweite: 1 Zoll Hinweis: Baugleich mit ehem. Honeywell Artikel Fabrikat: Resideo Typ: Braukmann AF11DS-1D | PCE | 262 | W99 | W
DTN25_II_0976 | Neu | AF11DS-1E | Resideo Filtereinsatz komplett AF11DS | 300 my, 1", passend für 1" + 1 1/4" | Resideo Filtereinsatz komplett AF11DS Art des Zubehörs: Filtereinsatz Werkstoff: Edelstahl passend für: 1 Zoll + 1 1/4 Zoll Maschenweite: 0,3 mm Nennweite: 1 Zoll Hinweis: Baugleich mit ehem. Honeywell Artikel Fabrikat: Resideo Typ: Braukmann AF11DS-1E | PCE | 262 | W99 | W
DTN25_II_0977 | Neu | AF11DS-1F | Resideo Filtereinsatz komplett AF11DS | 500 my, 1", passend für 1" + 1 1/4" | Resideo Filtereinsatz komplett AF11DS Art des Zubehörs: Filtereinsatz Werkstoff: Edelstahl passend für: 1 Zoll + 1 1/4 Zoll Maschenweite: 0,5 mm Nennweite: 1 Zoll Hinweis: Baugleich mit ehem. Honeywell Artikel Fabrikat: Resideo Typ: Braukmann AF11DS-1F | PCE | 262 | W99 | W
DTN25_II_0978 | Neu | D06FI-1/2A | Resideo Druckminderer D06FI | mit Einstellanzeige, Edelstahl, A, R1/2 | Resideo Druckminderer D06FI mit Einstellanzeige, patentiertem Druckausgleichssystem und eingebautem Niro-Feinsieb ca. 0,16 mm. Gehäuse und Verschraubungen aus nichtrostendem Stahl, Federhaube aus Kunststoff, Ventileinsatz aus korrosionsfestem Kunststoff -austauschbar-. Gehäuse beidseitig mit Manometeranschluss G 1/4 ISO 228/1. Medium: Trinkwasser Nenndruck: PN 16 Werkstoff des Gehäuses: Rostbeständiger Stahlguss Anschlüsse: Außengewinde konisch (BSPT) Reduzierter Druck: 1,5-6 bar Nenndurchmesser: 1/2 Zoll Kvs-Wert: 2,4 Mediumtemperatur: 2-30 Grad C Ausführung: mit Außengewindetüllen und Kunststoff-Siebtasse Nennweite: DN 15 Fabrikat: Resideo Typ: Braukmann D06FI-1/2A | PCE | 302.5 | W1 | W
DTN25_II_0979 | Neu | D06FI-1/2B | Resideo Druckminderer D06FI | mit Einstellanzeige, Edelstahl, B, R1/2 | Resideo Druckminderer D06FI mit Einstellanzeige, patentiertem Druckausgleichssystem und eingebautem Niro-Feinsieb ca. 0,16 mm. Gehäuse und Verschraubungen aus nichtrostendem Stahl, Federhaube aus Kunststoff, Ventileinsatz aus korrosionsfestem Kunststoff -austauschbar-. Gehäuse beidseitig mit Manometeranschluss G 1/4 ISO 228/1. Medium: Trinkwasser Nenndruck: PN 25 Werkstoff des Gehäuses: Rostbeständiger Stahlguss Anschlüsse: Außengewinde konisch (BSPT) Reduzierter Druck: 1,5-6 bar Nenndurchmesser: 1/2 Zoll Kvs-Wert: 2,4 Mediumtemperatur: 2-70 Grad C Ausführung: mit Außengewindetüllen und Edelstahl-Siebtasse Nennweite: DN 15 Fabrikat: Resideo Typ: Braukmann D06FI-1/2B | PCE | 344 | W1 | W
DTN25_II_0980 | Neu | D06FI-1/2E | Resideo Druckminderer D06FI | mit Einstellanzeige, Edelstahl, E, R1/2 | Resideo Druckminderer D06FI mit Einstellanzeige, patentiertem Druckausgleichssystem und eingebautem Niro-Feinsieb ca. 0,16 mm. Gehäuse und Verschraubungen aus nichtrostendem Stahl, Federhaube aus Kunststoff, Ventileinsatz aus korrosionsfestem Kunststoff -austauschbar-. Gehäuse beidseitig mit Manometeranschluss G 1/4 ISO 228/1. Medium: Trinkwasser Nenndruck: PN 16 Werkstoff des Gehäuses: Rostbeständiger Stahlguss Anschlüsse: Außengewinde zylindrisch (BSPP) Reduzierter Druck: 1,5-6 bar Nenndurchmesser: 1/2 Zoll Kvs-Wert: 2,4 Mediumtemperatur: 2-30 Grad C Ausführung: ohne Anschlusstüllen und mit Kunststoff-Siebtasse Nennweite: DN 15 Fabrikat: Resideo Typ: Braukmann D06FI-1/2E | PCE | 185 | W1 | W
DTN25_II_0981 | Neu | D06FI-11/2A | Resideo Druckminderer D06FI | mit Einstellanzeige, Edelstahl, A, R11/2 | Resideo Druckminderer D06FI mit Einstellanzeige, patentiertem Druckausgleichssystem und eingebautem Niro-Feinsieb ca. 0,16 mm. Gehäuse und Verschraubungen aus nichtrostendem Stahl, Federhaube aus Kunststoff, Ventileinsatz aus korrosionsfestem Kunststoff -austauschbar-. Gehäuse beidseitig mit Manometeranschluss G 1/4 ISO 228/1. Medium: Trinkwasser Nenndruck: PN 16 Werkstoff des Gehäuses: Rostbeständiger Stahlguss Anschlüsse: Außengewinde konisch (BSPT) Reduzierter Druck: 1,5-6 bar Nenndurchmesser: 1 1/2 Zoll Kvs-Wert: 12,6 Mediumtemperatur: 2-30 Grad C Ausführung: mit Außengewindetüllen und Kunststoff-Siebtasse Nennweite: DN 40 Fabrikat: Resideo Typ: Braukmann D06FI-11/2A | PCE | 736 | W1 | W
DTN25_II_0982 | Neu | D06FI-11/2B | Resideo Druckminderer D06FI | mit Einstellanzeige, Edelstahl, B, R11/2 | Resideo Druckminderer D06FI mit Einstellanzeige, patentiertem Druckausgleichssystem und eingebautem Niro-Feinsieb ca. 0,16 mm. Gehäuse und Verschraubungen aus nichtrostendem Stahl, Federhaube aus Kunststoff, Ventileinsatz aus korrosionsfestem Kunststoff -austauschbar-. Gehäuse beidseitig mit Manometeranschluss G 1/4 ISO 228/1. Medium: Trinkwasser Nenndruck: PN 25 Werkstoff des Gehäuses: Rostbeständiger Stahlguss Anschlüsse: Außengewinde konisch (BSPT) Reduzierter Druck: 1,5-6 bar Nenndurchmesser: 1 1/2 Zoll Kvs-Wert: 12,6 Mediumtemperatur: 2-70 Grad C Ausführung: mit Außengewindetüllen und Edelstahl-Siebtasse Nennweite: DN 40 Fabrikat: Resideo Typ: Braukmann D06FI-11/2B | PCE | 899 | W1 | W
DTN25_II_0983 | Neu | D06FI-11/2E | Resideo Druckminderer D06FI | mit Einstellanzeige, Edelstahl, E, R11/2 | Resideo Druckminderer D06FI mit Einstellanzeige, patentiertem Druckausgleichssystem und eingebautem Niro-Feinsieb ca. 0,16 mm. Gehäuse und Verschraubungen aus nichtrostendem Stahl, Federhaube aus Kunststoff, Ventileinsatz aus korrosionsfestem Kunststoff -austauschbar-. Gehäuse beidseitig mit Manometeranschluss G 1/4 ISO 228/1. Medium: Trinkwasser Nenndruck: PN 16 Werkstoff des Gehäuses: Rostbeständiger Stahlguss Anschlüsse: Außengewinde zylindrisch (BSPP) Reduzierter Druck: 1,5-6 bar Nenndurchmesser: 1 1/2 Zoll Kvs-Wert: 12,6 Mediumtemperatur: 2-30 Grad C Ausführung: ohne Anschlusstüllen und mit Kunststoff-Siebtasse Nennweite: DN 40 Fabrikat: Resideo Typ: Braukmann D06FI-11/2E | PCE | 407.5 | W1 | W
DTN25_II_0984 | Neu | D06FI-11/4A | Resideo Druckminderer D06FI | mit Einstellanzeige, Edelstahl, A, R11/4 | Resideo Druckminderer D06FI mit Einstellanzeige, patentiertem Druckausgleichssystem und eingebautem Niro-Feinsieb ca. 0,16 mm. Gehäuse und Verschraubungen aus nichtrostendem Stahl, Federhaube aus Kunststoff, Ventileinsatz aus korrosionsfestem Kunststoff -austauschbar-. Gehäuse beidseitig mit Manometeranschluss G 1/4 ISO 228/1. Medium: Trinkwasser Nenndruck: PN 16 Werkstoff des Gehäuses: Rostbeständiger Stahlguss Anschlüsse: Außengewinde konisch (BSPT) Reduzierter Druck: 1,5-6 bar Nenndurchmesser: 1 1/4 Zoll Kvs-Wert: 5,9 Mediumtemperatur: 2-30 Grad C Ausführung: mit Außengewindetüllen und Kunststoff-Siebtasse Nennweite: DN 32 Fabrikat: Resideo Typ: Braukmann D06FI-11/4A | PCE | 552 | W1 | W
DTN25_II_0985 | Neu | D06FI-11/4B | Resideo Druckminderer D06FI | mit Einstellanzeige, Edelstahl, B, R11/4 | Resideo Druckminderer D06FI mit Einstellanzeige, patentiertem Druckausgleichssystem und eingebautem Niro-Feinsieb ca. 0,16 mm. Gehäuse und Verschraubungen aus nichtrostendem Stahl, Federhaube aus Kunststoff, Ventileinsatz aus korrosionsfestem Kunststoff -austauschbar-. Gehäuse beidseitig mit Manometeranschluss G 1/4 ISO 228/1. Medium: Trinkwasser Nenndruck: PN 25 Werkstoff des Gehäuses: Rostbeständiger Stahlguss Anschlüsse: Außengewinde konisch (BSPT) Reduzierter Druck: 1,5-6 bar Nenndurchmesser: 1 1/4 Zoll Kvs-Wert: 5,9 Mediumtemperatur: 2-70 Grad C Ausführung: mit Außengewindetüllen und Edelstahl-Siebtasse Nennweite: DN 32 Fabrikat: Resideo Typ: Braukmann D06FI-11/4B | PCE | 634 | W1 | W
DTN25_II_0986 | Neu | D06FI-11/4E | Resideo Druckminderer D06FI | mit Einstellanzeige, Edelstahl, E, R11/4 | Resideo Druckminderer D06FI mit Einstellanzeige, patentiertem Druckausgleichssystem und eingebautem Niro-Feinsieb ca. 0,16 mm. Gehäuse und Verschraubungen aus nichtrostendem Stahl, Federhaube aus Kunststoff, Ventileinsatz aus korrosionsfestem Kunststoff -austauschbar-. Gehäuse beidseitig mit Manometeranschluss G 1/4 ISO 228/1. Medium: Trinkwasser Nenndruck: PN 16 Werkstoff des Gehäuses: Rostbeständiger Stahlguss Anschlüsse: Außengewinde zylindrisch (BSPP) Reduzierter Druck: 1,5-6 bar Nenndurchmesser: 1 1/4 Zoll Kvs-Wert: 5,9 Mediumtemperatur: 2-30 Grad C Ausführung: ohne Anschlusstüllen und mit Kunststoff-Siebtasse Nennweite: DN 32 Fabrikat: Resideo Typ: Braukmann D06FI-11/4E | PCE | 294.5 | W1 | W
DTN25_II_0987 | Neu | D06FI-1A | Resideo Druckminderer D06FI | mit Einstellanzeige, Edelstahl, A, R1 | Resideo Druckminderer D06FI mit Einstellanzeige, patentiertem Druckausgleichssystem und eingebautem Niro-Feinsieb ca. 0,16 mm. Gehäuse und Verschraubungen aus nichtrostendem Stahl, Federhaube aus Kunststoff, Ventileinsatz aus korrosionsfestem Kunststoff -austauschbar-. Gehäuse beidseitig mit Manometeranschluss G 1/4 ISO 228/1. Medium: Trinkwasser Nenndruck: PN 16 Werkstoff des Gehäuses: Rostbeständiger Stahlguss Anschlüsse: Außengewinde konisch (BSPT) Reduzierter Druck: 1,5-6 bar Nenndurchmesser: 1 Zoll Kvs-Wert: 5,8 Mediumtemperatur: 2-30 Grad C Ausführung: mit Außengewindetüllen und Kunststoff-Siebtasse Nennweite: DN 25 Fabrikat: Resideo Typ: Braukmann D06FI-1A | PCE | 417.5 | W1 | W
DTN25_II_0988 | Neu | D06FI-1B | Resideo Druckminderer D06FI | mit Einstellanzeige, Edelstahl, B, R1 | Resideo Druckminderer D06FI mit Einstellanzeige, patentiertem Druckausgleichssystem und eingebautem Niro-Feinsieb ca. 0,16 mm. Gehäuse und Verschraubungen aus nichtrostendem Stahl, Federhaube aus Kunststoff, Ventileinsatz aus korrosionsfestem Kunststoff -austauschbar-. Gehäuse beidseitig mit Manometeranschluss G 1/4 ISO 228/1. Medium: Trinkwasser Nenndruck: PN 25 Werkstoff des Gehäuses: Rostbeständiger Stahlguss Anschlüsse: Außengewinde konisch (BSPT) Reduzierter Druck: 1,5-6 bar Nenndurchmesser: 1 Zoll Kvs-Wert: 5,8 Mediumtemperatur: 2-70 Grad C Ausführung: mit Außengewindetüllen und Edelstahl-Siebtasse Nennweite: DN 25 Fabrikat: Resideo Typ: Braukmann D06FI-1B | PCE | 512 | W1 | W
DTN25_II_0989 | Neu | D06FI-1E | Resideo Druckminderer D06FI | mit Einstellanzeige, Edelstahl, E, R1 | Resideo Druckminderer D06FI mit Einstellanzeige, patentiertem Druckausgleichssystem und eingebautem Niro-Feinsieb ca. 0,16 mm. Gehäuse und Verschraubungen aus nichtrostendem Stahl, Federhaube aus Kunststoff, Ventileinsatz aus korrosionsfestem Kunststoff -austauschbar-. Gehäuse beidseitig mit Manometeranschluss G 1/4 ISO 228/1. Medium: Trinkwasser Nenndruck: PN 16 Werkstoff des Gehäuses: Rostbeständiger Stahlguss Anschlüsse: Außengewinde zylindrisch (BSPP) Reduzierter Druck: 1,5-6 bar Nenndurchmesser: 1 Zoll Kvs-Wert: 5,8 Mediumtemperatur: 2-30 Grad C Ausführung: ohne Anschlusstüllen und mit Kunststoff-Siebtasse Nennweite: DN 25 Fabrikat: Resideo Typ: Braukmann D06FI-1E | PCE | 239.5 | W1 | W
DTN25_II_0990 | Neu | D06FI-2A | Resideo Druckminderer D06FI | mit Einstellanzeige, Edelstahl, A, R2 | Resideo Druckminderer D06FI mit Einstellanzeige, patentiertem Druckausgleichssystem und eingebautem Niro-Feinsieb ca. 0,16 mm. Gehäuse und Verschraubungen aus nichtrostendem Stahl, Federhaube aus Kunststoff, Ventileinsatz aus korrosionsfestem Kunststoff -austauschbar-. Gehäuse beidseitig mit Manometeranschluss G 1/4 ISO 228/1. Medium: Trinkwasser Nenndruck: PN 16 Werkstoff des Gehäuses: Rostbeständiger Stahlguss Anschlüsse: Außengewinde konisch (BSPT) Reduzierter Druck: 1,5-6 bar Nenndurchmesser: 2 Zoll Kvs-Wert: 12 Mediumtemperatur: 2-30 Grad C Ausführung: mit Außengewindetüllen und Kunststoff-Siebtasse Nennweite: DN 50 Fabrikat: Resideo Typ: Braukmann D06FI-2A | PCE | 956 | W1 | W
DTN25_II_0991 | Neu | D06FI-2B | Resideo Druckminderer D06FI | mit Einstellanzeige, Edelstahl, B, R2 | Resideo Druckminderer D06FI mit Einstellanzeige, patentiertem Druckausgleichssystem und eingebautem Niro-Feinsieb ca. 0,16 mm. Gehäuse und Verschraubungen aus nichtrostendem Stahl, Federhaube aus Kunststoff, Ventileinsatz aus korrosionsfestem Kunststoff -austauschbar-. Gehäuse beidseitig mit Manometeranschluss G 1/4 ISO 228/1. Medium: Trinkwasser Nenndruck: PN 25 Werkstoff des Gehäuses: Rostbeständiger Stahlguss Anschlüsse: Außengewinde konisch (BSPT) Reduzierter Druck: 1,5-6 bar Nenndurchmesser: 2 Zoll Kvs-Wert: 12 Mediumtemperatur: 2-70 Grad C Ausführung: mit Außengewindetüllen und Edelstahl-Siebtasse Nennweite: DN 50 Fabrikat: Resideo Typ: Braukmann D06FI-2B | PCE | 1182 | W1 | W
DTN25_II_0992 | Neu | D06FI-2E | Resideo Druckminderer D06FI | mit Einstellanzeige, Edelstahl, E, R2 | Resideo Druckminderer D06FI mit Einstellanzeige, patentiertem Druckausgleichssystem und eingebautem Niro-Feinsieb ca. 0,16 mm. Gehäuse und Verschraubungen aus nichtrostendem Stahl, Federhaube aus Kunststoff, Ventileinsatz aus korrosionsfestem Kunststoff -austauschbar-. Gehäuse beidseitig mit Manometeranschluss G 1/4 ISO 228/1. Medium: Trinkwasser Nenndruck: PN 16 Werkstoff des Gehäuses: Rostbeständiger Stahlguss Anschlüsse: Außengewinde zylindrisch (BSPP) Reduzierter Druck: 1,5-6 bar Nenndurchmesser: 2 Zoll Kvs-Wert: 12 Mediumtemperatur: 2-30 Grad C Ausführung: ohne Anschlusstüllen und mit Kunststoff-Siebtasse Nennweite: DN 50 Fabrikat: Resideo Typ: Braukmann D06FI-2E | PCE | 458 | W1 | W
DTN25_II_0993 | Neu | D06FI-3/4A | Resideo Druckminderer D06FI | mit Einstellanzeige, Edelstahl, A, R3/4 | Resideo Druckminderer D06FI mit Einstellanzeige, patentiertem Druckausgleichssystem und eingebautem Niro-Feinsieb ca. 0,16 mm. Gehäuse und Verschraubungen aus nichtrostendem Stahl, Federhaube aus Kunststoff, Ventileinsatz aus korrosionsfestem Kunststoff -austauschbar-. Gehäuse beidseitig mit Manometeranschluss G 1/4 ISO 228/1. Medium: Trinkwasser Nenndruck: PN 16 Werkstoff des Gehäuses: Rostbeständiger Stahlguss Anschlüsse: Außengewinde konisch (BSPT) Reduzierter Druck: 1,5-6 bar Nenndurchmesser: 3/4 Zoll Kvs-Wert: 3,1 Mediumtemperatur: 2-30 Grad C Ausführung: mit Außengewindetüllen und Kunststoff-Siebtasse Nennweite: DN 20 Fabrikat: Resideo Typ: Braukmann D06FI-3/4A | PCE | 341.5 | W1 | W
DTN25_II_0994 | Neu | D06FI-3/4B | Resideo Druckminderer D06FI | mit Einstellanzeige, Edelstahl, B, R3/4 | Resideo Druckminderer D06FI mit Einstellanzeige, patentiertem Druckausgleichssystem und eingebautem Niro-Feinsieb ca. 0,16 mm. Gehäuse und Verschraubungen aus nichtrostendem Stahl, Federhaube aus Kunststoff, Ventileinsatz aus korrosionsfestem Kunststoff -austauschbar-. Gehäuse beidseitig mit Manometeranschluss G 1/4 ISO 228/1. Medium: Trinkwasser Nenndruck: PN 25 Werkstoff des Gehäuses: Rostbeständiger Stahlguss Anschlüsse: Außengewinde konisch (BSPT) Reduzierter Druck: 1,5-6 bar Nenndurchmesser: 3/4 Zoll Kvs-Wert: 3,1 Mediumtemperatur: 2-70 Grad C Ausführung: mit Außengewindetüllen und Edelstahl-Siebtasse Nennweite: DN 20 Fabrikat: Resideo Typ: Braukmann D06FI-3/4B | PCE | 393.5 | W1 | W
DTN25_II_0995 | Neu | D06FI-3/4E | Resideo Druckminderer D06FI | mit Einstellanzeige, Edelstahl, E, R3/4 | Resideo Druckminderer D06FI mit Einstellanzeige, patentiertem Druckausgleichssystem und eingebautem Niro-Feinsieb ca. 0,16 mm. Gehäuse und Verschraubungen aus nichtrostendem Stahl, Federhaube aus Kunststoff, Ventileinsatz aus korrosionsfestem Kunststoff -austauschbar-. Gehäuse beidseitig mit Manometeranschluss G 1/4 ISO 228/1. Medium: Trinkwasser Nenndruck: PN 16 Werkstoff des Gehäuses: Rostbeständiger Stahlguss Anschlüsse: Außengewinde zylindrisch (BSPP) Reduzierter Druck: 1,5-6 bar Nenndurchmesser: 3/4 Zoll Kvs-Wert: 3,1 Mediumtemperatur: 2-30 Grad C Ausführung: ohne Anschlusstüllen und mit Kunststoff-Siebtasse Nennweite: DN 20 Fabrikat: Resideo Typ: Braukmann D06FI-3/4E | PCE | 199.5 | W1 | W
DTN25_II_0996 | Neu | D06FI-1 | Resideo Ventileinsatz komplett D06FI | für Druckminderer D06FI, R1 | Resideo Ventileinsatz komplett D06FI passend für: 1" + 1 1/4" Fabrikat: Resideo Typ: Braukmann D06FI-1 | PCE | 93 | W99 | W
DTN25_II_0997 | Neu | D06FI-1/2 | Resideo Ventileinsatz komplett D06FI | für Druckminderer D06FI, R1/2 | Resideo Ventileinsatz komplett D06FI passend für: 1/2" + 3/4" Fabrikat: Resideo Typ: Braukmann D06FI-1/2 | PCE | 83 | W99 | W
DTN25_II_0998 | Neu | D06FI-11/2 | Resideo Ventileinsatz komplett D06FI | für Druckminderer D06FI, R11/2 | Resideo Ventileinsatz komplett D06FI passend für: 1 1/2" + 2" Fabrikat: Resideo Typ: Braukmann D06FI-11/2 | PCE | 109 | W99 | W
DTN25_II_0999 | Neu | SI06T-1 | Resideo Siebtasse SI06T | Edelstahl, für Druckminderer D06FI 1" | Resideo Siebtasse SI06T passend für: 1" + 1 1/4" Ausführung: Edelstahl Fabrikat: Resideo Typ: Honeywell Home SI06T-1 | PCE | 158 | W99 | W
DTN25_II_1000 | Neu | SI06T-1/2 | Resideo Siebtasse SI06T | Edelstahl, für Druckminderer D06FI 1/2" | Resideo Siebtasse SI06T passend für: 1/2" + 3/4" Ausführung: Edelstahl Fabrikat: Resideo Typ: Honeywell Home SI06T-1/2 | PCE | 131 | W99 | W
DTN25_II_1001 | Neu | SI06T-11/2 | Resideo Siebtasse SI06T | edst. f. DM D06FI 1 1/2" | Resideo Siebtasse SI06T passend für: 1 1/2" + 2" Ausführung: Edelstahl Fabrikat: Resideo Typ: Honeywell Home SI06T-11/2 | PCE | 330.5 | W99 | W
DTN25_II_1002 | Neu | VST06I-1/2A | Resideo Anschlussverschraubung VST06I | Edelstahl A, 1/2" | Resideo Anschlussverschraubung VST06I für Edelstahl-Druckminderer D06FI Nennweite: DN 15 Ventilanschluss: flach dichtend Typ: Außengewindetülle Rohranschluss: R 1/2 Ventilanschlussgröße: G 3/4 Hinweis: Baugleich mit ehem. Honeywell Artikel Fabrikat: Resideo Typ: Braukmann VST06I-1/2A | PR | 159.5 | W99 | W
DTN25_II_1003 | Neu | VST06I-11/2A | Resideo Anschlussverschraubung VST06I | Edelstahl A, 1 1/2" | Resideo Anschlussverschraubung VST06I für Edelstahl-Druckminderer D06FI Nennweite: DN 40 Ventilanschluss: flach dichtend Typ: Außengewindetülle Rohranschluss: R 1 1/2 Ventilanschlussgröße: G 2 Hinweis: Baugleich mit ehem. Honeywell Artikel Fabrikat: Resideo Typ: Braukmann VST06I-11/2A | PR | 349 | W99 | W
DTN25_II_1004 | Neu | VST06I-11/4A | Resideo Anschlussverschraubung VST06I | Edelstahl A, 1 1/4" | Resideo Anschlussverschraubung VST06I für Edelstahl-Druckminderer D06FI Nennweite: DN 32 Ventilanschluss: flach dichtend Typ: Außengewindetülle Rohranschluss: R 1 1/4 Ventilanschlussgröße: G 1 1/2 Hinweis: Baugleich mit ehem. Honeywell Artikel Fabrikat: Resideo Typ: Braukmann VST06I-11/4A | PR | 313 | W99 | W
DTN25_II_1005 | Neu | VST06I-1A | Resideo Anschlussverschraubung VST06I | Edelstahl A, 1" | Resideo Anschlussverschraubung VST06I für Edelstahl-Druckminderer D06FI Nennweite: DN 25 Ventilanschluss: flach dichtend Typ: Außengewindetülle Rohranschluss: R 1 Ventilanschlussgröße: G 1 1/4 Hinweis: Baugleich mit ehem. Honeywell Artikel Fabrikat: Resideo Typ: Braukmann VST06I-1A | PR | 232.5 | W99 | W
DTN25_II_1006 | Neu | VST06I-2A | Resideo Anschlussverschraubung VST06I | Edelstahl A, 2" | Resideo Anschlussverschraubung VST06I für Edelstahl-Druckminderer D06FI Nennweite: DN 50 Ventilanschluss: flach dichtend Typ: Außengewindetülle Rohranschluss: R 2 Ventilanschlussgröße: G 2 1/2 Hinweis: Baugleich mit ehem. Honeywell Artikel Fabrikat: Resideo Typ: Braukmann VST06I-2A | PR | 423.5 | W99 | W
DTN25_II_1007 | Neu | VST06I-3/4A | Resideo Anschlussverschraubung VST06I | Edelstahl A, 3/4" | Resideo Anschlussverschraubung VST06I für Edelstahl-Druckminderer D06FI Nennweite: DN 20 Ventilanschluss: flach dichtend Typ: Außengewindetülle Rohranschluss: R 3/4 Ventilanschlussgröße: G 1 Hinweis: Baugleich mit ehem. Honeywell Artikel Fabrikat: Resideo Typ: Braukmann VST06I-3/4A | PR | 172 | W99 | W
DTN25_II_1008 | Neu | V2495DX020 | Resideo H-Verschraubung Verafix-VKE | ms vern. Durchg. IG 3/4 2-Rohr | Resideo H-Verschraubung Verafix-VKE Verafix-VKE ist eine Absperrverschraubung für Kompaktheizkörper mit einem Mittenabstand von 50 mm. Sie wird zur Absperrung von einzelnen Heizkörpern mit integrierten Ventilgarnituren in Zweirohr-Anlagen eingesetzt. Diese Absperrverschraubung ist geeignet für Heißwasser- Heizungsanlagen. Merkmale: Durchflussrichtung beliebig. Durchflusswerte gelten für beide Durchflussrichtungen. Robustes Ventilgehäuse aus Messing. Anschluss rohrseitig 3/4'' Aussengewinde mit Eurokonus für Kupferrohr, Weichstahlrohr, Kunststoff- und Verbundrohre. Anschluss heizkörperseitig 3/4'' Außengewinde mit Eurokonus. Medium: Wasser, mit max. 50 % Glykol nach VDI 2035 Max. Mediumtemperatur: 120 Grad C Max. Betriebsdruck: 10 bar Werkstoff des Gehäuses: Messing vernickelt Einstellbar: false Kvs-Wert: 3,5 Nennweite: DN 20 Bauform: Durchgang Anschlussgröße: 3/4" Mittenabstand Zufuhr / Rücklauf: 50 mm Fabrikat: Resideo Typ: Honeywell Home V2495DX020 | PCE | 14.8 | H3 | H
DTN25_II_1009 | Neu | V2495DY015 | Resideo H-Verschraubung Verafix-VKE | ms vern. Durchg. AG 1/2 2-Rohr | Resideo H-Verschraubung Verafix-VKE Verafix-VKE ist eine Absperrverschraubung für Kompaktheizkörper mit einem Mittenabstand von 50 mm. Sie wird zur Absperrung von einzelnen Heizkörpern mit integrierten Ventilgarnituren in Zweirohr-Anlagen eingesetzt. Diese Absperrverschraubung ist geeignet für Heißwasser- Heizungsanlagen. Merkmale: Durchflussrichtung beliebig. Durchflusswerte gelten für beide Durchflussrichtungen. Robustes Ventilgehäuse aus Messing. Anschluss rohrseitig 3/4'' Aussengewinde mit Eurokonus für Kupferrohr, Weichstahlrohr, Kunststoff- und Verbundrohre. Anschluss heizkörperseitig 3/4'' Außengewinde mit Eurokonus. Medium: Wasser, mit max. 50 % Glykol nach VDI 2035 Max. Mediumtemperatur: 120 Grad C Max. Betriebsdruck: 10 bar Werkstoff des Gehäuses: Messing vernickelt Einstellbar: false Kvs-Wert: 3,5 Nennweite: DN 15 Bauform: Durchgang Anschlussgröße: 3/4" Mittenabstand Zufuhr / Rücklauf: 50 mm Fabrikat: Resideo Typ: Honeywell Home V2495DY015 | PCE | 17.5 | H3 | H
DTN25_II_1010 | Neu | V2495EX020A | Resideo H-Verschraubung Verafix-VKE | ms vern. Eck IG 3/4 2-Rohr | Resideo H-Verschraubung Verafix-VKE Verafix-VKE ist eine Absperrverschraubung für Kompaktheizkörper mit einem Mittenabstand von 50 mm. Sie wird zur Absperrung von einzelnen Heizkörpern mit integrierten Ventilgarnituren in Zweirohr-Anlagen eingesetzt. Diese Absperrverschraubung ist geeignet für Heißwasser- Heizungsanlagen. Merkmale: Durchflussrichtung beliebig. Durchflusswerte gelten für beide Durchflussrichtungen. Robustes Ventilgehäuse aus Messing. Anschluss rohrseitig 3/4'' Aussengewinde mit Eurokonus für Kupferrohr, Weichstahlrohr, Kunststoff- und Verbundrohre. Anschluss heizkörperseitig 3/4'' Außengewinde mit Eurokonus. Medium: Wasser, mit max. 50 % Glykol nach VDI 2035 Max. Mediumtemperatur: 120 Grad C Max. Betriebsdruck: 10 bar Werkstoff des Gehäuses: Messing vernickelt Einstellbar: false Kvs-Wert: 1,8 Nennweite: DN 20 Bauform: Eck Anschlussgröße: 3/4" Mittenabstand Zufuhr / Rücklauf: 50 mm Fabrikat: Resideo Typ: Honeywell Home V2495EX020A | PCE | 14.8 | H3 | H
DTN25_II_1011 | Neu | V2495EY015A | Resideo H-Verschraubung Verafix-VKE | ms vern. Eck AG 1/2 2-Rohr | Resideo H-Verschraubung Verafix-VKE Verafix-VKE ist eine Absperrverschraubung für Kompaktheizkörper mit einem Mittenabstand von 50 mm. Sie wird zur Absperrung von einzelnen Heizkörpern mit integrierten Ventilgarnituren in Zweirohr-Anlagen eingesetzt. Diese Absperrverschraubung ist geeignet für Heißwasser- Heizungsanlagen. Merkmale: Durchflussrichtung beliebig. Durchflusswerte gelten für beide Durchflussrichtungen. Robustes Ventilgehäuse aus Messing. Anschluss rohrseitig 3/4'' Aussengewinde mit Eurokonus für Kupferrohr, Weichstahlrohr, Kunststoff- und Verbundrohre. Anschluss heizkörperseitig 3/4'' Außengewinde mit Eurokonus. Medium: Wasser, mit max. 50 % Glykol nach VDI 2035 Max. Mediumtemperatur: 120 Grad C Max. Betriebsdruck: 10 bar Werkstoff des Gehäuses: Messing vernickelt Einstellbar: false Kvs-Wert: 1,8 Nennweite: DN 15 Bauform: Eck Anschlussgröße: 3/4" Mittenabstand Zufuhr / Rücklauf: 50 mm Fabrikat: Resideo Typ: Honeywell Home V2495EY015A | PCE | 17.5 | H3 | H
DTN25_II_1012 | Neu | VA2510C015 | Resideo Dämmschale VA2510C | selbstverklem EPP f. Ven DN 10 u. DN 15 | Resideo Dämmschale VA2510C Zur Ermittlung der Temperatur beim Drosselventil Alwa-Kombi-4 Für Anschlussgröße: DN 10 + DN 15 Art des Zubehörs: Isolierschale Hinweis: Baugleich mit ehem. Honeywell Artikel Fabrikat: Resideo Typ: Braukmann VA2510C015 | PCE | 22.9 | H4 | H
DTN25_II_1013 | Neu | VA2510C020 | Resideo Dämmschale VA2510C | selbstverklem EPP f. Ven DN 20 | Resideo Dämmschale VA2510C Zur Ermittlung der Temperatur beim Drosselventil Alwa-Kombi-4 Für Anschlussgröße: DN 20 Art des Zubehörs: Isolierschale Hinweis: Baugleich mit ehem. Honeywell Artikel Fabrikat: Resideo Typ: Braukmann VA2510C020 | PCE | 24.6 | H4 | H
DTN25_II_1014 | Neu | VA2510C025 | Resideo Dämmschale VA2510C | selbstverklem EPP f. Ven DN 25 | Resideo Dämmschale VA2510C Zur Ermittlung der Temperatur beim Drosselventil Alwa-Kombi-4 Für Anschlussgröße: DN 25 Art des Zubehörs: Isolierschale Hinweis: Baugleich mit ehem. Honeywell Artikel Fabrikat: Resideo Typ: Braukmann VA2510C025 | PCE | 29.5 | H4 | H
DTN25_II_1015 | Neu | VA2510C032 | Resideo Dämmschale VA2510C | selbstverklem EPP f. Ven DN 32 | Resideo Dämmschale VA2510C Zur Ermittlung der Temperatur beim Drosselventil Alwa-Kombi-4 Für Anschlussgröße: DN 32 Art des Zubehörs: Isolierschale Hinweis: Baugleich mit ehem. Honeywell Artikel Fabrikat: Resideo Typ: Braukmann VA2510C032 | PCE | 33.5 | H4 | H
DTN25_II_1016 | Neu | VA2510C040 | Resideo Dämmschale VA2510C | selbstverklem EPP f. Ven DN 40 | Resideo Dämmschale VA2510C Zur Ermittlung der Temperatur beim Drosselventil Alwa-Kombi-4 Für Anschlussgröße: DN 40 Art des Zubehörs: Isolierschale Hinweis: Baugleich mit ehem. Honeywell Artikel Fabrikat: Resideo Typ: Braukmann VA2510C040 | PCE | 49.5 | H4 | H
DTN25_II_1017 | Neu | VA2510C050 | Resideo Dämmschale VA2510C | selbstverklem EPP f. Ven DN 50 | Resideo Dämmschale VA2510C Zur Ermittlung der Temperatur beim Drosselventil Alwa-Kombi-4 Für Anschlussgröße: DN 50 Art des Zubehörs: Isolierschale Hinweis: Baugleich mit ehem. Honeywell Artikel Fabrikat: Resideo Typ: Braukmann VA2510C050 | PCE | 52.5 | H4 | H
DTN25_II_1018 | Neu | VA3400C001 | Resideo Probenahmeadapter VA3400C001 | für Alwa-Kombi-4 | Resideo Probenahmeadapter VA3400C001 in Verbindung mit Entleerungsadapter V3400A001 Art des Zubehörs: Probenahmeadapter Hinweis: Baugleich mit ehem. Honeywell Artikel Fabrikat: Resideo Typ: Braukmann VA3400C001 | PCE | 105 | W6 | W
DTN25_II_1019 | Neu | V4043C1263/U | Resideo Zonen-Durchgangsventil V4043C | Messing 3/4 " | Resideo Zonen-Durchgangsventil V4043C Zur Zonen- oder Einzelraum-Temperaturregelung mit schaltenden Raumthermostaten. Körper aus Messing-Pressguss mit Innengewinde. Synchronmotor für einseitigen Lauf und Federrückzug für Schließstellung. Not-Handverstellung durch arretierbaren Hebel (Raststellung = Ventilmittelstellung). Medium: Wasser Schutzart: IP 42 Anschluss: 230 V, 50 Hz Anschlusskabel: 3-adrig, ca. 0,9 m Leistungsaufnahme: 6 W / 0,042 A Umgebungstemperatur: max. 50 Grad C Nennweite: DN 20 Serie: V4043C max. Schließdruck: 138 kPa Werkstoff des Gehäuses: Messing Kvs-Wert: 6,9 Nenndruck: PN 8 Rohranschluss: Innengewinde Mediumtemperatur: 5-88 Grad C Fabrikat: Resideo Typ: Honeywell Home V4043C1263/U | PCE | 323.5 | C6 | C
DTN25_II_1020 | Neu | V4043C1271/U | Resideo Zonen-Durchgangsventil V4043C | Messing 1 " | Resideo Zonen-Durchgangsventil V4043C Zur Zonen- oder Einzelraum-Temperaturregelung mit schaltenden Raumthermostaten. Körper aus Messing-Pressguss mit Innengewinde. Synchronmotor für einseitigen Lauf und Federrückzug für Schließstellung. Not-Handverstellung durch arretierbaren Hebel (Raststellung = Ventilmittelstellung). Medium: Wasser Schutzart: IP 42 Anschluss: 230 V, 50 Hz Anschlusskabel: 3-adrig, ca. 0,9 m Leistungsaufnahme: 6 W / 0,042 A Umgebungstemperatur: max. 50 Grad C Nennweite: DN 25 Serie: V4043C max. Schließdruck: 55 kPa Werkstoff des Gehäuses: Messing Kvs-Wert: 8,9 Nenndruck: PN 8 Rohranschluss: Innengewinde Mediumtemperatur: 5-88 Grad C Fabrikat: Resideo Typ: Honeywell Home V4043C1271/U | PCE | 340 | C6 | C
DTN25_II_1021 | Neu | V4044C1460/U | Resideo Zonen-Dreiwegeventil V4044C | Messing 3/4 " | Resideo Zonen-Dreiwegeventil V4044C Zur Zonen- oder Einzelraum-Temperaturregelung mit Raumthermostaten T6360B, Y6630D oder Uhrenthermostate T6631B, CM900 oder CMZone. Körper aus Messing-Pressguss mit Innengewinde. Synchronmotor für einseitigen Lauf und Federrückzug für Schließstellung. Not-Handverstellung durch arretierbaren Hebel (Raststellung = Ventilmittelstellung). Medium: Wasser Schutzart: IP 42 Anschluss: 230 V, 50 Hz Leistungsaufnahme: 6 W / 0,034 A Nenndruck: 8,6 bar Werkstoff des Gehäuses: Messing Anschlüsse: Innengewinde Kvs-Wert: 6 max. Schließdruck: 55 kPa Nennweite: DN 20 Mediumtemperatur: 5-93 Grad C Serie: V4044 Fabrikat: Resideo Typ: Honeywell Home V4044C1460/U | PCE | 323.5 | C6 | C
DTN25_II_1022 | Neu | V4044C1478/U | Resideo Zonen-Dreiwegeventil V4044C | Messing 1 " | Resideo Zonen-Dreiwegeventil V4044C Zur Zonen- oder Einzelraum-Temperaturregelung mit Raumthermostaten T6360B, Y6630D oder Uhrenthermostate T6631B, CM900 oder CMZone. Körper aus Messing-Pressguss mit Innengewinde. Synchronmotor für einseitigen Lauf und Federrückzug für Schließstellung. Not-Handverstellung durch arretierbaren Hebel (Raststellung = Ventilmittelstellung). Medium: Wasser Schutzart: IP 42 Anschluss: 230 V, 50 Hz Leistungsaufnahme: 6 W / 0,034 A Nenndruck: 8,6 bar Werkstoff des Gehäuses: Messing Anschlüsse: Innengewinde Kvs-Wert: 8,1 max. Schließdruck: 44 kPa Nennweite: DN 25 Mediumtemperatur: 5-93 Grad C Serie: V4044 Fabrikat: Resideo Typ: Honeywell Home V4044C1478/U | PCE | 340 | C6 | C
DTN25_II_1023 | Neu | V4044F1000/U | Resideo Dreiwege-Zonenventil V4044F | Messing 3/4" | Resideo Dreiwege-Zonenventil V4044F Dreiwege-Umschaltventil für Zweipunktregelung von Warmwasser in Heizungs- Lüftungs- und Klimaanlagen. Gehäuse aus Pressmessing mit Innengewinde. Synchronmotor für einseitigen Lauf und Federrückzug für Schließstellung. Not-Handverstellung durch arretierbaren Hebel (Raststellung = Ventilmittelstellung). Anschlusskabel 5-adrig, ca. 90 cm für F1034/U - Hilfsschalter geschlossen, in Stellung b (B geschlossen) Anschlusskabel 6-adrig, ca. 90 cm für F1000/U - Hilfsschalter geschlossen in Stellung a und/oder b Medium: Wasser Schutzart: IP 42 Anschluss: 230 V, 50 Hz Leistungsaufnahme: 6 W / 0,034 A Nenndruck: 8,6 bar Werkstoff des Gehäuses: Messing Anschlüsse: Innengewinde Kvs-Wert: 6 max. Schließdruck: 55 kPa Nennweite: DN 20 Mediumtemperatur: 5-93 Grad C Serie: V4044 Fabrikat: Resideo Typ: Honeywell Home V4044F1000/U | PCE | 329.5 | C6 | C
DTN25_II_1024 | Neu | V4044F1034/U | Resideo Dreiwege-Zonenventil V4044F | Messing 1" | Resideo Dreiwege-Zonenventil V4044F Dreiwege-Umschaltventil für Zweipunktregelung von Warmwasser in Heizungs- Lüftungs- und Klimaanlagen. Gehäuse aus Pressmessing mit Innengewinde. Synchronmotor für einseitigen Lauf und Federrückzug für Schließstellung. Not-Handverstellung durch arretierbaren Hebel (Raststellung = Ventilmittelstellung). Anschlusskabel 5-adrig, ca. 90 cm für F1034/U - Hilfsschalter geschlossen, in Stellung b (B geschlossen) Anschlusskabel 6-adrig, ca. 90 cm für F1000/U - Hilfsschalter geschlossen in Stellung a und/oder b Medium: Wasser Schutzart: IP 42 Anschluss: 230 V, 50 Hz Leistungsaufnahme: 6 W / 0,034 A Nenndruck: 8,6 bar Werkstoff des Gehäuses: Messing Anschlüsse: Innengewinde Kvs-Wert: 8,1 max. Schließdruck: 44 kPa Nennweite: DN 25 Mediumtemperatur: 5-93 Grad C Serie: V4044 Fabrikat: Resideo Typ: Honeywell Home V4044F1034/U | PCE | 352.5 | C6 | C
DTN25_II_1025 | Neu | F42010972 001 | Resideo Raumtemperaturfühler | externer Fühler für Raumthermostate | Resideo Raumtemperaturfühler Als externer Temperaturfühler für programmierbare Raumthermostate. Er bietet die Möglichkeit, in Verbindung mit einem Raumthermostat, die Erfassung und Regelung eines externen Raumes durchzuführen, in dem der Raumthermostat nicht montiert ist. Sensortyp: NTC 10k Widerstand: 10000 Ohm Schutzart (IP): IP30 Höhe: 72,5 mm Breite: 70 mm Tiefe: 29 mm Einsatzort: Innenraum Nennwert: 10 kOhm bei 25 Grad C Ausführung des elektrischen Anschlusses: Schraubklemmen Temperaturmessbereich: 5-30 Grad C Fabrikat: Resideo Typ: Honeywell Home F42010972 001 | PCE | 79.5 | C7 | C
DTN25_II_1026 | Neu | AT295STN | Resideo Ablaufanschluss | zu Systemtrenner BA295STN-3/4A | Resideo Ablaufanschluss Nennweite: 3/4 Art des Zubehörs: Ablauftrichter Hinweis: Baugleich mit ehem. Honeywell Artikel Fabrikat: Resideo Typ: Braukmann AT295STN | PCE | 45 | W99 | W
DTN25_II_1027 | Neu | KE295I-1/2 | Resideo Katuscheneinsatzt komplett | zu Systemtrenner BA295I 1/2"-1" | Resideo Katuscheneinsatzt komplett Nennweite: 1/2 - 1 Zoll Art des Zubehörs: Ventileinsatz Hinweis: Baugleich mit ehem. Honeywell Artikel Fabrikat: Resideo Typ: Braukmann KE295I-1/2 | PCE | 343.5 | W99 | W
DTN25_II_1028 | Neu | KE295I-11/4 | Resideo Katuscheneinsatzt komplett | zu Systemtrenner BA295I 1 1/4"-2" | Resideo Katuscheneinsatzt komplett Nennweite: 1 1/4 - 2 Zoll Art des Zubehörs: Ventileinsatz Hinweis: Baugleich mit ehem. Honeywell Artikel Fabrikat: Resideo Typ: Braukmann KE295I-11/4 | PCE | 815 | W99 | W
DTN25_II_1029 | Neu | RV295I-1/2 | Resideo Rückflußverh.-einsatz kpl. | zu BA295I für 1/2" bis 1" | Resideo Rückflußverh.-einsatz kpl. Nennweite: 1/2 Zoll Art des Zubehörs: Rückflussverhinderer Hinweis: Baugleich mit ehem. Honeywell Artikel Fabrikat: Resideo Typ: Braukmann RV295I-1/2 | PCE | 133 | W99 | W
DTN25_II_1030 | Neu | RV295I-11/4 | Resideo Rückflußverh.-einsatz kpl. | zu BA295I für 1 1/4" bis 2" | Resideo Rückflußverh.-einsatz kpl. Nennweite: 1 1/4 Zoll Art des Zubehörs: Rückflussverhinderer Hinweis: Baugleich mit ehem. Honeywell Artikel Fabrikat: Resideo Typ: Braukmann RV295I-11/4 | PCE | 266.5 | W99 | W
DTN25_II_1031 | Neu | RV295STN-11/2C | Resideo Rückflußverh.-einsatz kpl. | zu Systetrenner BA295STN-11/2C | Resideo Rückflußverh.-einsatz kpl. Nennweite: 1 1/2 Zoll Art des Zubehörs: Rückflussverhinderer Hinweis: Baugleich mit ehem. Honeywell Artikel Fabrikat: Resideo Typ: Braukmann RV295STN-11/2C | PCE | 156.5 | W99 | W
DTN25_II_1032 | Neu | S295STN-11/2 | Resideo Ersatzsieb S295STN | für BA295STN-11/2 | Resideo Ersatzsieb S295STN Geeignet für Systemtrenner BA295STN-11/2 Art des Zubehörs: Sieb Werkstoff: sonstige Nennweite: 1 1/2 Zoll Hinweis: Baugleich mit ehem. Honeywell Artikel Fabrikat: Resideo Typ: Braukmann S295STN-11/2 | PCE | 18.9 | W99 | W
DTN25_II_1033 | Neu | VA5003A032 | Resideo Überwurfmutter VA5003A | Messing, A, 1 1/4 " | Resideo Überwurfmutter VA5003A Rohranschluss: DN 32 Ventilanschlussgröße: G 1 1/2 Ventilanschluss: Gewinde Typ: Überwurfmutter Nennweite: DN 32 Hinweis: Baugleich mit ehem. Honeywell Artikel Fabrikat: Resideo Typ: Braukmann VA5003A032 | PCE | 17.7 | H99 | H
DTN25_II_1034 | Neu | M6410L2023 | Resideo Stellantrieb M6410L, 6,5mm Hub | 180N, 230VAC, 3-Pkt, mit Handv. | Resideo Stellantrieb M6410L, 6,5mm Hub Elektronischer Stellantrieb für Zonenventile, 3-Punkt. Reversibler Wechselstrom-Synchronmotor. M7410-Typen: Manuelle Hubeinstellung mittels Ventil-Schutzkappe, 1 Schalter einstellbar bei Typen mit Hilfsschaltern. Netzspannung: 230 V AC Steuersignal: Dreipunkt Anschluss an Ventil: M30 x 1,5 Hilfskontakte: false Mit mechanischem Standanzeiger: true Handbedienung: true Laufzeit: 150 s Hublänge: 6,5 mm Mit Sicherheitsfunktion: false Schutzart (IP): IP43 Max. elektrische Leistungsaufnahme: 7 VA Stellkraft: 180 N Antriebsart: Linearantrieb Fabrikat: Resideo Typ: Honeywell Home M6410L2023 | PCE | 177 | C6 | C
DTN25_II_1035 | Neu | DRR25-10 | Resideo 3Wege-Universalmischer DRR | Rotguss, PN 10 DN 25, Kvs-Wert 10 | Resideo 3Wege-Universalmischer DRR Heizungsmischer mit Rotgussgehäuse und rundum vertauschbaren Anschlüssen. Der Dreiwegemischer DRR ist eine Weiterentwicklung der bewährten Mischerserie DRU. Er zeichnet sich neben der flexiblen Einbauweise durch sein korrosionsbeständiges Rotgussgehäuse aus. Er ist dadurch besonders geeignet für Fußbodenheizungssysteme mit nicht diffusionsdichten Kunststoffrohren. Inklusive Wärmedämmschalen. Leckrate: < 1% vom kvs bei maximal zulässigem Differenzdruck. Zur Vermeidung höherer Leckraten sollten Mischer mit keinem Anlagenvordruck beaufschlagt werden. Andernfalls sind Ventile zu empfehlen. Medium: Wasser, mit max. 50 % Glykol nach VDI 2035 Nenndruck: PN 10 Leckverlust des Kvs-Wertes: 1 % Werkstoff des Gehäuses: Rotguss (Rg 5) Mediumtemperatur: 2-130 Grad C Kvs-Wert: 10 Anschlüsse: Außengewinde Nennweite: DN 25 Serie: DRR Regelcharakteristik: gleichprozentig/linear Hinweis: Baugleich mit ehem. Honeywell Artikel Fabrikat: Resideo Typ: Centra DRR25-10 | PCE | 253 | C4 | C
DTN25_II_1036 | Neu | DRR25-16 | Resideo 3Wege-Universalmischer DRR | Rotguss, PN 10 DN 25, Kvs-Wert 16 | Resideo 3Wege-Universalmischer DRR Heizungsmischer mit Rotgussgehäuse und rundum vertauschbaren Anschlüssen. Der Dreiwegemischer DRR ist eine Weiterentwicklung der bewährten Mischerserie DRU. Er zeichnet sich neben der flexiblen Einbauweise durch sein korrosionsbeständiges Rotgussgehäuse aus. Er ist dadurch besonders geeignet für Fußbodenheizungssysteme mit nicht diffusionsdichten Kunststoffrohren. Inklusive Wärmedämmschalen. Leckrate: < 1% vom kvs bei maximal zulässigem Differenzdruck. Zur Vermeidung höherer Leckraten sollten Mischer mit keinem Anlagenvordruck beaufschlagt werden. Andernfalls sind Ventile zu empfehlen. Medium: Wasser, mit max. 50 % Glykol nach VDI 2035 Nenndruck: PN 10 Leckverlust des Kvs-Wertes: 1 % Werkstoff des Gehäuses: Rotguss (Rg 5) Mediumtemperatur: 2-130 Grad C Kvs-Wert: 16 Anschlüsse: Außengewinde Nennweite: DN 25 Serie: DRR Regelcharakteristik: gleichprozentig/linear Hinweis: Baugleich mit ehem. Honeywell Artikel Fabrikat: Resideo Typ: Centra DRR25-16 | PCE | 253 | C4 | C
DTN25_II_1037 | Neu | DRR25-2.5 | Resideo 3Wege-Universalmischer DRR | Rotguss, PN 10 DN 25, Kvs-Wert 2,5 | Resideo 3Wege-Universalmischer DRR Heizungsmischer mit Rotgussgehäuse und rundum vertauschbaren Anschlüssen. Der Dreiwegemischer DRR ist eine Weiterentwicklung der bewährten Mischerserie DRU. Er zeichnet sich neben der flexiblen Einbauweise durch sein korrosionsbeständiges Rotgussgehäuse aus. Er ist dadurch besonders geeignet für Fußbodenheizungssysteme mit nicht diffusionsdichten Kunststoffrohren. Inklusive Wärmedämmschalen. Leckrate: < 1% vom kvs bei maximal zulässigem Differenzdruck. Zur Vermeidung höherer Leckraten sollten Mischer mit keinem Anlagenvordruck beaufschlagt werden. Andernfalls sind Ventile zu empfehlen. Medium: Wasser, mit max. 50 % Glykol nach VDI 2035 Nenndruck: PN 10 Leckverlust des Kvs-Wertes: 1 % Werkstoff des Gehäuses: Rotguss (Rg 5) Mediumtemperatur: 2-130 Grad C Kvs-Wert: 2,5 Anschlüsse: Außengewinde Nennweite: DN 25 Serie: DRR Regelcharakteristik: gleichprozentig/linear Hinweis: Baugleich mit ehem. Honeywell Artikel Fabrikat: Resideo Typ: Centra DRR25-2.5 | PCE | 253 | C4 | C
DTN25_II_1038 | Neu | DRR25-4.0 | Resideo 3Wege-Universalmischer DRR | Rotguss, PN 10 DN 25, Kvs-Wert 4,0 | Resideo 3Wege-Universalmischer DRR Heizungsmischer mit Rotgussgehäuse und rundum vertauschbaren Anschlüssen. Der Dreiwegemischer DRR ist eine Weiterentwicklung der bewährten Mischerserie DRU. Er zeichnet sich neben der flexiblen Einbauweise durch sein korrosionsbeständiges Rotgussgehäuse aus. Er ist dadurch besonders geeignet für Fußbodenheizungssysteme mit nicht diffusionsdichten Kunststoffrohren. Inklusive Wärmedämmschalen. Leckrate: < 1% vom kvs bei maximal zulässigem Differenzdruck. Zur Vermeidung höherer Leckraten sollten Mischer mit keinem Anlagenvordruck beaufschlagt werden. Andernfalls sind Ventile zu empfehlen. Medium: Wasser, mit max. 50 % Glykol nach VDI 2035 Nenndruck: PN 10 Leckverlust des Kvs-Wertes: 1 % Werkstoff des Gehäuses: Rotguss (Rg 5) Mediumtemperatur: 2-130 Grad C Kvs-Wert: 4 Anschlüsse: Außengewinde Nennweite: DN 25 Serie: DRR Regelcharakteristik: gleichprozentig/linear Hinweis: Baugleich mit ehem. Honeywell Artikel Fabrikat: Resideo Typ: Centra DRR25-4.0 | PCE | 253 | C4 | C
DTN25_II_1039 | Neu | DRR25-6.3 | Resideo 3Wege-Universalmischer DRR | Rotguss, PN 10 DN 25, Kvs-Wert 6,3 | Resideo 3Wege-Universalmischer DRR Heizungsmischer mit Rotgussgehäuse und rundum vertauschbaren Anschlüssen. Der Dreiwegemischer DRR ist eine Weiterentwicklung der bewährten Mischerserie DRU. Er zeichnet sich neben der flexiblen Einbauweise durch sein korrosionsbeständiges Rotgussgehäuse aus. Er ist dadurch besonders geeignet für Fußbodenheizungssysteme mit nicht diffusionsdichten Kunststoffrohren. Inklusive Wärmedämmschalen. Leckrate: < 1% vom kvs bei maximal zulässigem Differenzdruck. Zur Vermeidung höherer Leckraten sollten Mischer mit keinem Anlagenvordruck beaufschlagt werden. Andernfalls sind Ventile zu empfehlen. Medium: Wasser, mit max. 50 % Glykol nach VDI 2035 Nenndruck: PN 10 Leckverlust des Kvs-Wertes: 1 % Werkstoff des Gehäuses: Rotguss (Rg 5) Mediumtemperatur: 2-130 Grad C Kvs-Wert: 6,3 Anschlüsse: Außengewinde Nennweite: DN 25 Serie: DRR Regelcharakteristik: gleichprozentig/linear Hinweis: Baugleich mit ehem. Honeywell Artikel Fabrikat: Resideo Typ: Centra DRR25-6.3 | PCE | 253 | C4 | C
DTN25_II_1040 | Neu | PE49 | Resideo Phosphateinsatz PE49 | zu Schlamm- und Luftabscheider HF49 | Resideo Phosphateinsatz PE49 Phophateinsatz zum Schutz des Heizungssystems vor Korrosion. Nur zur Verwendung in Heizungsanlagen ohne Aluminium-Werkstoffe. Zu Schlamm- und Luftabscheider HF49 Art des Zubehörs: Phosphateinsatz Hinweis: Baugleich mit ehem. Honeywell Artikel Fabrikat: Resideo Typ: Braukmann PE49 | PCE | 106 | H99 | H
DTN25_II_1041 | Neu | KH49 | Resideo Kugelhahn KH49 | zu Schlamm- und Luftabscheider HF49 | Resideo Kugelhahn KH49 Werkstoff des Gehäuses: Messing Oberfläche: unbehandelt Nenndruck: PN 10 Rohranschluss: Außengewinde flachdichtend Max. Mediumtemperatur: 90 Grad C Min. Mediumtemperatur: 2 Grad C Nennweite: DN 10 Fabrikat: Resideo Typ: Braukmann KH49 | PCE | 63 | H99 | H
DTN25_II_1042 | Neu | KS10S-30 | Resideo Enthärtungsgerät KaltecSoft | Ausführung 30, 1-3 Familienhaus | Resideo Enthärtungsgerät KaltecSoft KaltecSoft ist eine kostengünstige Lösung, um die nachgeschaltete Trinkwasseranlage vor Kalkablagerungen zu schützen. KaltecSoft kombiniert die bewährte Ionenaustauschtechnologie mit einem modernen Steuerventil. Die mengengesteuerte Regeneration sichert einen minimalen Verbrauch an Trinkwasser und Salz. KaltecSoft ist einfach zu montieren und leicht zu bedienen. Die Anlage ist für den Betrieb mit Salztabletten konzipiert (nach DIN EN 19604). Schutzklasse: IP 22 Druckverlust bei max. Durchfluss: 2,0 bar Schutzkleinspannung: 24 V, 50 Hz Spannungsversorgung: 230 V, 50 Hz für Trafo Wassertemperatur: 1-40 Grad C Nennweite: 1 Zoll Innengewinde Wirkprinzip: Ionenaustausch Steuerung: mengengesteuert Wasservolumenstrom: 0-3200 l/h Länge: 55 cm Breite: 30 cm Höhe: 67 cm Wasserdruck: 1,3-8,5 bar Leistungsaufnahme: 2 W Hinweis: Baugleich mit ehem. Honeywell Artikel Fabrikat: Resideo Typ: Braukmann KS10S-30 | PCE | 2623 | W5 | W
DTN25_II_1043 | Neu | KS10S-60 | Resideo Enthärtungsgerät KaltecSoft | Ausführung 60, 3-8 Familienhaus | Resideo Enthärtungsgerät KaltecSoft KaltecSoft ist eine kostengünstige Lösung, um die nachgeschaltete Trinkwasseranlage vor Kalkablagerungen zu schützen. KaltecSoft kombiniert die bewährte Ionenaustauschtechnologie mit einem modernen Steuerventil. Die mengengesteuerte Regeneration sichert einen minimalen Verbrauch an Trinkwasser und Salz. KaltecSoft ist einfach zu montieren und leicht zu bedienen. Die Anlage ist für den Betrieb mit Salztabletten konzipiert (nach DIN EN 19604). Schutzklasse: IP 22 Druckverlust bei max. Durchfluss: 2,0 bar Schutzkleinspannung: 24 V, 50 Hz Spannungsversorgung: 230 V, 50 Hz für Trafo Wassertemperatur: 1-40 Grad C Nennweite: 1 Zoll Innengewinde Wirkprinzip: Ionenaustausch Steuerung: mengengesteuert Wasservolumenstrom: 0-3200 l/h Länge: 55 cm Breite: 30 cm Höhe: 110 cm Wasserdruck: 1,3-8,5 bar Leistungsaufnahme: 2 W Hinweis: Baugleich mit ehem. Honeywell Artikel Fabrikat: Resideo Typ: Braukmann KS10S-60 | PCE | 3547 | W5 | W
DTN25_II_1044 | Neu | EK10S-A | Resideo Steuerkopfdichtungssatz EK10S-A | für KaltecSoft KS10S | Resideo Steuerkopfdichtungssatz EK10S-A Dichtungen für den Steuerkopf der Wasserenthärter KaltecSoft KS10S. Art des Zubehörs: Steuerkopfdichtungssatz Fabrikat: Resideo Typ: Braukmann EK10S-A | PCE | 83 | W99 | W
DTN25_II_1045 | Neu | EK10S-B | Resideo Ersatzteilset EK10S-B | für Solepumpe KS10S bis 07/2013 | Resideo Ersatzteilset EK10S-B Ersatzteilset zur Solepumpe für Wasserenthärter KaltecSoft KS10S, Baujahr bis Juli 2013. Art des Zubehörs: Ersatzteilset zur Solepumpe Ausführung: für Baujahr bis Juli 2013 Hinweis: Baugleich mit ehem. Honeywell Artikel Fabrikat: Resideo Typ: Braukmann EK10S-B | PCE | 65 | W99 | W
DTN25_II_1046 | Neu | EK10S-C | Resideo O-Ring Set EK10S-C | für KaltecSoft KS10S | Resideo O-Ring Set EK10S-C O-Ring Set für Wasserenthärter KaltecSoft KS10S. Art des Zubehörs: Dichtungsset Fabrikat: Resideo Typ: Braukmann EK10S-C | PCE | 68 | W99 | W
DTN25_II_1047 | Neu | EK10S-D | Resideo Turbine Wasserzähler EK10S-D | für KaltecSoft KS10S | Resideo Turbine Wasserzähler EK10S-D Für Wasserenthärter KaltecSoft KS10S. Art des Zubehörs: Turbine Wasserzähler Fabrikat: Resideo Typ: Braukmann EK10S-D | PCE | 121 | W99 | W
DTN25_II_1048 | Neu | DE10S-A | Resideo Desinfektionseinheit DE10S-A | für KaltecSoft KS10S bis 07/2013 | Resideo Desinfektionseinheit DE10S-A Desinfektionseinheit für Wasserenthärter KaltecSoft KS10S, Baujahr bis Juli 2013. Art des Zubehörs: Chlorzelle Ausführung: für Baujahr bis Juli 2013 Fabrikat: Resideo Typ: Braukmann DE10S-A | PCE | 187 | W99 | W
DTN25_II_1049 | Neu | OFV10S-A | Resideo Überströmventileinsatz OFV10S-A | für KaltecSoft KS10S | Resideo Überströmventileinsatz OFV10S-A Überströmventilaufsatz für Verschneideeinheit der Wasserenthärter KaltecSoft KS10S. Bei Verwendung von Druckspülern wird die Montage des Überstromventileinsatzes im Bypassventil der Verschneideeinheit notwendig. Art des Zubehörs: Überströmventileinsatz Fabrikat: Resideo Typ: Braukmann OFV10S-A | PCE | 375.5 | W99 | W
DTN25_II_1050 | Neu | WS300NK | Resideo Wartungs-Set WS300NK | für Nachfüllkombinationen NK300/-soft | Resideo Wartungs-Set WS300NK Art des Zubehörs: Prüfgerätanschluss Hinweis: Baugleich mit ehem. Honeywell Artikel Fabrikat: Resideo Typ: Braukmann WS300NK | PCE | 83 | H99 | H
DTN25_II_1051 | Neu | WZ300 | Resideo Wasserzähler WZ300 | für Nachfüllkombinationen NK300/-soft | Resideo Wasserzähler WZ300 Art des Zubehörs: Wasserzähler Hinweis: Baugleich mit ehem. Honeywell Artikel Fabrikat: Resideo Typ: Braukmann WZ300 | PCE | 77 | H99 | H
DTN25_II_1052 | Neu | P300-L | Resideo Austauschpatrone P300-L | zu Nachfüllkombinationen NK300S, 3,5 l | Resideo Austauschpatrone P300-L Art des Zubehörs: Enthärtungspatrone Hinweis: Baugleich mit ehem. Honeywell Artikel Fabrikat: Resideo Typ: Braukmann P300-L | PCE | 244.5 | H99 | H
DTN25_II_1053 | Neu | SG150-1/2AA | Resideo Sicherheitsgruppe SG150 | Messing AA, 1/2" | Resideo Sicherheitsgruppe SG150 Für geschlossene Wassererwärmer bis 200 l, nach DIN 1988 und DIN 4753 Teil 1. DVGW-bauteilgeprüft. Schallschutzgeprüft Gruppe I ohne Auflage. Sicherheitsventil bauteilgeprüft gemäß TRD 721. Gehäuse aus entzinkungsbeständigem Messing. Bestehend aus 1 Kugelabsperrventil, Sicherheitsventil, Rückflussverhinderer mit Prüf- und Entleerungsstopfen. Medium: Trinkwasser Einbaulage: waagrecht oder senkrecht Werkstoff des Gehäuses: Messing Max. Boilerleistung: 75 kW Druckstufe Artikel: PN 16 Max. Mediumtemperatur: 40 Grad C Ansprechdruck: 6 bar Nennweite: 1/2 Zoll Hinweis: Baugleich mit ehem. Honeywell Artikel Fabrikat: Resideo Typ: Braukmann SG150-1/2AA | PCE | 127 | W4 | W
DTN25_II_1054 | Neu | SG150-1/2AB | Resideo Sicherheitsgruppe SG150 | Messing AB, 1/2" | Resideo Sicherheitsgruppe SG150 Für geschlossene Wassererwärmer bis 200 l, nach DIN 1988 und DIN 4753 Teil 1. DVGW-bauteilgeprüft. Schallschutzgeprüft Gruppe I ohne Auflage. Sicherheitsventil bauteilgeprüft gemäß TRD 721. Gehäuse aus entzinkungsbeständigem Messing. Bestehend aus 1 Kugelabsperrventil, Sicherheitsventil, Rückflussverhinderer mit Prüf- und Entleerungsstopfen. Medium: Trinkwasser Einbaulage: waagrecht oder senkrecht Werkstoff des Gehäuses: Messing Max. Boilerleistung: 75 kW Druckstufe Artikel: PN 16 Max. Mediumtemperatur: 40 Grad C Ansprechdruck: 8 bar Nennweite: 1/2 Zoll Hinweis: Baugleich mit ehem. Honeywell Artikel Fabrikat: Resideo Typ: Braukmann SG150-1/2AB | PCE | 127 | W4 | W
DTN25_II_1055 | Neu | SG150-1/2AC | Resideo Sicherheitsgruppe SG150 | Messing AC, 1/2" | Resideo Sicherheitsgruppe SG150 Für geschlossene Wassererwärmer bis 200 l, nach DIN 1988 und DIN 4753 Teil 1. DVGW-bauteilgeprüft. Schallschutzgeprüft Gruppe I ohne Auflage. Sicherheitsventil bauteilgeprüft gemäß TRD 721. Gehäuse aus entzinkungsbeständigem Messing. Bestehend aus 1 Kugelabsperrventil, Sicherheitsventil, Rückflussverhinderer mit Prüf- und Entleerungsstopfen. Medium: Trinkwasser Einbaulage: waagrecht oder senkrecht Werkstoff des Gehäuses: Messing Max. Boilerleistung: 75 kW Druckstufe Artikel: PN 16 Max. Mediumtemperatur: 40 Grad C Ansprechdruck: 10 bar Nennweite: 1/2 Zoll Hinweis: Baugleich mit ehem. Honeywell Artikel Fabrikat: Resideo Typ: Braukmann SG150-1/2AC | PCE | 127 | W4 | W
DTN25_II_1056 | Neu | SG150-1/2EA | Resideo Sicherheitsgruppe SG150 | Messing EA, 1/2" | Resideo Sicherheitsgruppe SG150 Für geschlossene Wassererwärmer bis 200 l, nach DIN 1988 und DIN 4753 Teil 1. DVGW-bauteilgeprüft. Schallschutzgeprüft Gruppe I ohne Auflage. Sicherheitsventil bauteilgeprüft gemäß TRD 721. Gehäuse aus entzinkungsbeständigem Messing. Bestehend aus 1 Kugelabsperrventil, Sicherheitsventil, Rückflussverhinderer mit Prüf- und Entleerungsstopfen. Medium: Trinkwasser Einbaulage: waagrecht oder senkrecht Werkstoff des Gehäuses: Messing Max. Boilerleistung: 75 kW Druckstufe Artikel: PN 16 Max. Mediumtemperatur: 40 Grad C Ansprechdruck: 6 bar Nennweite: 1/2 Zoll Hinweis: Baugleich mit ehem. Honeywell Artikel Fabrikat: Resideo Typ: Braukmann SG150-1/2EA | PCE | 122 | W4 | W
DTN25_II_1057 | Neu | SG150-1/2EB | Resideo Sicherheitsgruppe SG150 | Messing EB, 1/2" | Resideo Sicherheitsgruppe SG150 Für geschlossene Wassererwärmer bis 200 l, nach DIN 1988 und DIN 4753 Teil 1. DVGW-bauteilgeprüft. Schallschutzgeprüft Gruppe I ohne Auflage. Sicherheitsventil bauteilgeprüft gemäß TRD 721. Gehäuse aus entzinkungsbeständigem Messing. Bestehend aus 1 Kugelabsperrventil, Sicherheitsventil, Rückflussverhinderer mit Prüf- und Entleerungsstopfen. Medium: Trinkwasser Einbaulage: waagrecht oder senkrecht Werkstoff des Gehäuses: Messing Max. Boilerleistung: 75 kW Druckstufe Artikel: PN 16 Max. Mediumtemperatur: 40 Grad C Ansprechdruck: 8 bar Nennweite: 1/2 Zoll Hinweis: Baugleich mit ehem. Honeywell Artikel Fabrikat: Resideo Typ: Braukmann SG150-1/2EB | PCE | 122 | W4 | W
DTN25_II_1058 | Neu | SG150-1/2EC | Resideo Sicherheitsgruppe SG150 | Messing EC, 1/2" | Resideo Sicherheitsgruppe SG150 Für geschlossene Wassererwärmer bis 200 l, nach DIN 1988 und DIN 4753 Teil 1. DVGW-bauteilgeprüft. Schallschutzgeprüft Gruppe I ohne Auflage. Sicherheitsventil bauteilgeprüft gemäß TRD 721. Gehäuse aus entzinkungsbeständigem Messing. Bestehend aus 1 Kugelabsperrventil, Sicherheitsventil, Rückflussverhinderer mit Prüf- und Entleerungsstopfen. Medium: Trinkwasser Einbaulage: waagrecht oder senkrecht Werkstoff des Gehäuses: Messing Max. Boilerleistung: 75 kW Druckstufe Artikel: PN 16 Max. Mediumtemperatur: 40 Grad C Ansprechdruck: 10 bar Nennweite: 1/2 Zoll Hinweis: Baugleich mit ehem. Honeywell Artikel Fabrikat: Resideo Typ: Braukmann SG150-1/2EC | PCE | 122 | W4 | W
DTN25_II_1059 | Neu | SG150-3/4AA | Resideo Sicherheitsgruppe SG150 | Messing AA, 3/4" | Resideo Sicherheitsgruppe SG150 Für geschlossene Wassererwärmer bis 200 l, nach DIN 1988 und DIN 4753 Teil 1. DVGW-bauteilgeprüft. Schallschutzgeprüft Gruppe I ohne Auflage. Sicherheitsventil bauteilgeprüft gemäß TRD 721. Gehäuse aus entzinkungsbeständigem Messing. Bestehend aus 1 Kugelabsperrventil, Sicherheitsventil, Rückflussverhinderer mit Prüf- und Entleerungsstopfen. Medium: Trinkwasser Einbaulage: waagrecht oder senkrecht Werkstoff des Gehäuses: Messing Max. Boilerleistung: 150 kW Druckstufe Artikel: PN 16 Max. Mediumtemperatur: 40 Grad C Ansprechdruck: 6 bar Nennweite: 3/4 Zoll Hinweis: Baugleich mit ehem. Honeywell Artikel Fabrikat: Resideo Typ: Braukmann SG150-3/4AA | PCE | 134.5 | W4 | W
DTN25_II_1060 | Neu | SG150-3/4AB | Resideo Sicherheitsgruppe SG150 | Messing AB, 3/4" | Resideo Sicherheitsgruppe SG150 Für geschlossene Wassererwärmer bis 200 l, nach DIN 1988 und DIN 4753 Teil 1. DVGW-bauteilgeprüft. Schallschutzgeprüft Gruppe I ohne Auflage. Sicherheitsventil bauteilgeprüft gemäß TRD 721. Gehäuse aus entzinkungsbeständigem Messing. Bestehend aus 1 Kugelabsperrventil, Sicherheitsventil, Rückflussverhinderer mit Prüf- und Entleerungsstopfen. Medium: Trinkwasser Einbaulage: waagrecht oder senkrecht Werkstoff des Gehäuses: Messing Max. Boilerleistung: 150 kW Druckstufe Artikel: PN 16 Max. Mediumtemperatur: 40 Grad C Ansprechdruck: 8 bar Nennweite: 3/4 Zoll Hinweis: Baugleich mit ehem. Honeywell Artikel Fabrikat: Resideo Typ: Braukmann SG150-3/4AB | PCE | 134.5 | W4 | W
DTN25_II_1061 | Neu | SG150-3/4AC | Resideo Sicherheitsgruppe SG150 | Messing AC, 3/4" | Resideo Sicherheitsgruppe SG150 Für geschlossene Wassererwärmer bis 200 l, nach DIN 1988 und DIN 4753 Teil 1. DVGW-bauteilgeprüft. Schallschutzgeprüft Gruppe I ohne Auflage. Sicherheitsventil bauteilgeprüft gemäß TRD 721. Gehäuse aus entzinkungsbeständigem Messing. Bestehend aus 1 Kugelabsperrventil, Sicherheitsventil, Rückflussverhinderer mit Prüf- und Entleerungsstopfen. Medium: Trinkwasser Einbaulage: waagrecht oder senkrecht Werkstoff des Gehäuses: Messing Max. Boilerleistung: 150 kW Druckstufe Artikel: PN 16 Max. Mediumtemperatur: 40 Grad C Ansprechdruck: 10 bar Nennweite: 3/4 Zoll Hinweis: Baugleich mit ehem. Honeywell Artikel Fabrikat: Resideo Typ: Braukmann SG150-3/4AC | PCE | 134.5 | W4 | W
DTN25_II_1062 | Neu | SG150-3/4EA | Resideo Sicherheitsgruppe SG150 | Messing EA, 3/4" | Resideo Sicherheitsgruppe SG150 Für geschlossene Wassererwärmer bis 200 l, nach DIN 1988 und DIN 4753 Teil 1. DVGW-bauteilgeprüft. Schallschutzgeprüft Gruppe I ohne Auflage. Sicherheitsventil bauteilgeprüft gemäß TRD 721. Gehäuse aus entzinkungsbeständigem Messing. Bestehend aus 1 Kugelabsperrventil, Sicherheitsventil, Rückflussverhinderer mit Prüf- und Entleerungsstopfen. Medium: Trinkwasser Einbaulage: waagrecht oder senkrecht Werkstoff des Gehäuses: Messing Max. Boilerleistung: 150 kW Druckstufe Artikel: PN 16 Max. Mediumtemperatur: 40 Grad C Ansprechdruck: 6 bar Nennweite: 3/4 Zoll Hinweis: Baugleich mit ehem. Honeywell Artikel Fabrikat: Resideo Typ: Braukmann SG150-3/4EA | PCE | 126.5 | W4 | W
DTN25_II_1063 | Neu | SG150-3/4EB | Resideo Sicherheitsgruppe SG150 | Messing EB, 3/4" | Resideo Sicherheitsgruppe SG150 Für geschlossene Wassererwärmer bis 200 l, nach DIN 1988 und DIN 4753 Teil 1. DVGW-bauteilgeprüft. Schallschutzgeprüft Gruppe I ohne Auflage. Sicherheitsventil bauteilgeprüft gemäß TRD 721. Gehäuse aus entzinkungsbeständigem Messing. Bestehend aus 1 Kugelabsperrventil, Sicherheitsventil, Rückflussverhinderer mit Prüf- und Entleerungsstopfen. Medium: Trinkwasser Einbaulage: waagrecht oder senkrecht Werkstoff des Gehäuses: Messing Max. Boilerleistung: 150 kW Druckstufe Artikel: PN 16 Max. Mediumtemperatur: 40 Grad C Ansprechdruck: 8 bar Nennweite: 3/4 Zoll Hinweis: Baugleich mit ehem. Honeywell Artikel Fabrikat: Resideo Typ: Braukmann SG150-3/4EB | PCE | 126.5 | W4 | W
DTN25_II_1064 | Neu | SG150-3/4EC | Resideo Sicherheitsgruppe SG150 | Messing EC, 3/4" | Resideo Sicherheitsgruppe SG150 Für geschlossene Wassererwärmer bis 200 l, nach DIN 1988 und DIN 4753 Teil 1. DVGW-bauteilgeprüft. Schallschutzgeprüft Gruppe I ohne Auflage. Sicherheitsventil bauteilgeprüft gemäß TRD 721. Gehäuse aus entzinkungsbeständigem Messing. Bestehend aus 1 Kugelabsperrventil, Sicherheitsventil, Rückflussverhinderer mit Prüf- und Entleerungsstopfen. Medium: Trinkwasser Einbaulage: waagrecht oder senkrecht Werkstoff des Gehäuses: Messing Max. Boilerleistung: 150 kW Druckstufe Artikel: PN 16 Max. Mediumtemperatur: 40 Grad C Ansprechdruck: 10 bar Nennweite: 3/4 Zoll Hinweis: Baugleich mit ehem. Honeywell Artikel Fabrikat: Resideo Typ: Braukmann SG150-3/4EC | PCE | 126.5 | W4 | W
DTN25_II_1065 | Neu | SG150D-1/2AA | Resideo Sicherheitsgruppe SG150D | mit Druckminderer, Messing, AA, 1/2" | Resideo Sicherheitsgruppe SG150D Für geschlossene Wassererwärmer bis 200 l, nach DIN 1988 und DIN 4753 Teil 1. DVGW-bauteilgeprüft. Schallschutzgeprüft Gruppe I ohne Auflage. Sicherheitsventil bauteilgeprüft gemäß TRD 721. Gehäuse aus entzinkungsbeständigem Messing. Bestehend aus 1 Kugelabsperrventil, Sicherheitsventil, Rückflussverhinderer mit Prüf- und Entleerungsstopfen und zusätzlichem Druckminderer Medium: Trinkwasser Vordruck: 16 bar Einbaulage: waagrecht oder senkrecht Werkstoff des Gehäuses: Messing Max. Boilerleistung: 75 kW Druckstufe Artikel: PN 16 Max. Mediumtemperatur: 40 Grad C Hinterdruck: 1,5-6 bar Ansprechdruck: 6 bar Nennweite: 1/2 Zoll Hinweis: Baugleich mit ehem. Honeywell Artikel Fabrikat: Resideo Typ: Braukmann SG150D-1/2AA | PCE | 216.5 | W4 | W
DTN25_II_1066 | Neu | SG150D-1/2AB | Resideo Sicherheitsgruppe SG150D | mit Druckminderer, Messing, AB, 1/2" | Resideo Sicherheitsgruppe SG150D Für geschlossene Wassererwärmer bis 200 l, nach DIN 1988 und DIN 4753 Teil 1. DVGW-bauteilgeprüft. Schallschutzgeprüft Gruppe I ohne Auflage. Sicherheitsventil bauteilgeprüft gemäß TRD 721. Gehäuse aus entzinkungsbeständigem Messing. Bestehend aus 1 Kugelabsperrventil, Sicherheitsventil, Rückflussverhinderer mit Prüf- und Entleerungsstopfen und zusätzlichem Druckminderer Medium: Trinkwasser Vordruck: 16 bar Einbaulage: waagrecht oder senkrecht Werkstoff des Gehäuses: Messing Max. Boilerleistung: 75 kW Druckstufe Artikel: PN 16 Max. Mediumtemperatur: 40 Grad C Hinterdruck: 1,5-6 bar Ansprechdruck: 8 bar Nennweite: 1/2 Zoll Hinweis: Baugleich mit ehem. Honeywell Artikel Fabrikat: Resideo Typ: Braukmann SG150D-1/2AB | PCE | 216.5 | W4 | W
DTN25_II_1067 | Neu | SG150D-1/2AC | Resideo Sicherheitsgruppe SG150D | mit Druckminderer, Messing, AC, 1/2" | Resideo Sicherheitsgruppe SG150D Für geschlossene Wassererwärmer bis 200 l, nach DIN 1988 und DIN 4753 Teil 1. DVGW-bauteilgeprüft. Schallschutzgeprüft Gruppe I ohne Auflage. Sicherheitsventil bauteilgeprüft gemäß TRD 721. Gehäuse aus entzinkungsbeständigem Messing. Bestehend aus 1 Kugelabsperrventil, Sicherheitsventil, Rückflussverhinderer mit Prüf- und Entleerungsstopfen und zusätzlichem Druckminderer Medium: Trinkwasser Vordruck: 16 bar Einbaulage: waagrecht oder senkrecht Werkstoff des Gehäuses: Messing Max. Boilerleistung: 75 kW Druckstufe Artikel: PN 16 Max. Mediumtemperatur: 40 Grad C Hinterdruck: 1,5-6 bar Ansprechdruck: 10 bar Nennweite: 1/2 Zoll Hinweis: Baugleich mit ehem. Honeywell Artikel Fabrikat: Resideo Typ: Braukmann SG150D-1/2AC | PCE | 216.5 | W4 | W
DTN25_II_1068 | Neu | SG150D-1/2EA | Resideo Sicherheitsgruppe SG150D | mit Druckminderer, Messing, EA, 1/2" | Resideo Sicherheitsgruppe SG150D Für geschlossene Wassererwärmer bis 200 l, nach DIN 1988 und DIN 4753 Teil 1. DVGW-bauteilgeprüft. Schallschutzgeprüft Gruppe I ohne Auflage. Sicherheitsventil bauteilgeprüft gemäß TRD 721. Gehäuse aus entzinkungsbeständigem Messing. Bestehend aus 1 Kugelabsperrventil, Sicherheitsventil, Rückflussverhinderer mit Prüf- und Entleerungsstopfen und zusätzlichem Druckminderer Medium: Trinkwasser Vordruck: 16 bar Einbaulage: waagrecht oder senkrecht Werkstoff des Gehäuses: Messing Max. Boilerleistung: 75 kW Druckstufe Artikel: PN 16 Max. Mediumtemperatur: 40 Grad C Hinterdruck: 1,5-6 bar Ansprechdruck: 6 bar Nennweite: 1/2 Zoll Hinweis: Baugleich mit ehem. Honeywell Artikel Fabrikat: Resideo Typ: Braukmann SG150D-1/2EA | PCE | 209 | W4 | W
DTN25_II_1069 | Neu | SG150D-1/2EB | Resideo Sicherheitsgruppe SG150D | mit Druckminderer, Messing, EB, 1/2" | Resideo Sicherheitsgruppe SG150D Für geschlossene Wassererwärmer bis 200 l, nach DIN 1988 und DIN 4753 Teil 1. DVGW-bauteilgeprüft. Schallschutzgeprüft Gruppe I ohne Auflage. Sicherheitsventil bauteilgeprüft gemäß TRD 721. Gehäuse aus entzinkungsbeständigem Messing. Bestehend aus 1 Kugelabsperrventil, Sicherheitsventil, Rückflussverhinderer mit Prüf- und Entleerungsstopfen und zusätzlichem Druckminderer Medium: Trinkwasser Vordruck: 16 bar Einbaulage: waagrecht oder senkrecht Werkstoff des Gehäuses: Messing Max. Boilerleistung: 75 kW Druckstufe Artikel: PN 16 Max. Mediumtemperatur: 40 Grad C Hinterdruck: 1,5-6 bar Ansprechdruck: 8 bar Nennweite: 1/2 Zoll Hinweis: Baugleich mit ehem. Honeywell Artikel Fabrikat: Resideo Typ: Braukmann SG150D-1/2EB | PCE | 209 | W4 | W
DTN25_II_1070 | Neu | SG150D-1/2EC | Resideo Sicherheitsgruppe SG150D | mit Druckminderer, Messing, EC, 1/2" | Resideo Sicherheitsgruppe SG150D Für geschlossene Wassererwärmer bis 200 l, nach DIN 1988 und DIN 4753 Teil 1. DVGW-bauteilgeprüft. Schallschutzgeprüft Gruppe I ohne Auflage. Sicherheitsventil bauteilgeprüft gemäß TRD 721. Gehäuse aus entzinkungsbeständigem Messing. Bestehend aus 1 Kugelabsperrventil, Sicherheitsventil, Rückflussverhinderer mit Prüf- und Entleerungsstopfen und zusätzlichem Druckminderer Medium: Trinkwasser Vordruck: 16 bar Einbaulage: waagrecht oder senkrecht Werkstoff des Gehäuses: Messing Max. Boilerleistung: 75 kW Druckstufe Artikel: PN 16 Max. Mediumtemperatur: 40 Grad C Hinterdruck: 1,5-6 bar Ansprechdruck: 10 bar Nennweite: 1/2 Zoll Hinweis: Baugleich mit ehem. Honeywell Artikel Fabrikat: Resideo Typ: Braukmann SG150D-1/2EC | PCE | 209 | W4 | W
DTN25_II_1071 | Neu | SG150D-3/4AA | Resideo Sicherheitsgruppe SG150D | mit Druckminderer, Messing, AA, 3/4" | Resideo Sicherheitsgruppe SG150D Für geschlossene Wassererwärmer bis 200 l, nach DIN 1988 und DIN 4753 Teil 1. DVGW-bauteilgeprüft. Schallschutzgeprüft Gruppe I ohne Auflage. Sicherheitsventil bauteilgeprüft gemäß TRD 721. Gehäuse aus entzinkungsbeständigem Messing. Bestehend aus 1 Kugelabsperrventil, Sicherheitsventil, Rückflussverhinderer mit Prüf- und Entleerungsstopfen und zusätzlichem Druckminderer Medium: Trinkwasser Vordruck: 16 bar Einbaulage: waagrecht oder senkrecht Werkstoff des Gehäuses: Messing Max. Boilerleistung: 150 kW Druckstufe Artikel: PN 16 Max. Mediumtemperatur: 40 Grad C Hinterdruck: 1,5-6 bar Ansprechdruck: 6 bar Nennweite: 3/4 Zoll Hinweis: Baugleich mit ehem. Honeywell Artikel Fabrikat: Resideo Typ: Braukmann SG150D-3/4AA | PCE | 232.5 | W4 | W
DTN25_II_1072 | Neu | SG150D-3/4AB | Resideo Sicherheitsgruppe SG150D | mit Druckminderer, Messing, AB, 3/4" | Resideo Sicherheitsgruppe SG150D Für geschlossene Wassererwärmer bis 200 l, nach DIN 1988 und DIN 4753 Teil 1. DVGW-bauteilgeprüft. Schallschutzgeprüft Gruppe I ohne Auflage. Sicherheitsventil bauteilgeprüft gemäß TRD 721. Gehäuse aus entzinkungsbeständigem Messing. Bestehend aus 1 Kugelabsperrventil, Sicherheitsventil, Rückflussverhinderer mit Prüf- und Entleerungsstopfen und zusätzlichem Druckminderer Medium: Trinkwasser Vordruck: 16 bar Einbaulage: waagrecht oder senkrecht Werkstoff des Gehäuses: Messing Max. Boilerleistung: 150 kW Druckstufe Artikel: PN 16 Max. Mediumtemperatur: 40 Grad C Hinterdruck: 1,5-6 bar Ansprechdruck: 8 bar Nennweite: 3/4 Zoll Hinweis: Baugleich mit ehem. Honeywell Artikel Fabrikat: Resideo Typ: Braukmann SG150D-3/4AB | PCE | 232.5 | W4 | W
DTN25_II_1073 | Neu | SG150D-3/4AC | Resideo Sicherheitsgruppe SG150D | mit Druckminderer, Messing, AC, 3/4" | Resideo Sicherheitsgruppe SG150D Für geschlossene Wassererwärmer bis 200 l, nach DIN 1988 und DIN 4753 Teil 1. DVGW-bauteilgeprüft. Schallschutzgeprüft Gruppe I ohne Auflage. Sicherheitsventil bauteilgeprüft gemäß TRD 721. Gehäuse aus entzinkungsbeständigem Messing. Bestehend aus 1 Kugelabsperrventil, Sicherheitsventil, Rückflussverhinderer mit Prüf- und Entleerungsstopfen und zusätzlichem Druckminderer Medium: Trinkwasser Vordruck: 16 bar Einbaulage: waagrecht oder senkrecht Werkstoff des Gehäuses: Messing Max. Boilerleistung: 150 kW Druckstufe Artikel: PN 16 Max. Mediumtemperatur: 40 Grad C Hinterdruck: 1,5-6 bar Ansprechdruck: 10 bar Nennweite: 3/4 Zoll Hinweis: Baugleich mit ehem. Honeywell Artikel Fabrikat: Resideo Typ: Braukmann SG150D-3/4AC | PCE | 232.5 | W4 | W
DTN25_II_1074 | Neu | SG150D-3/4EA | Resideo Sicherheitsgruppe SG150D | mit Druckminderer, Messing, EA, 3/4" | Resideo Sicherheitsgruppe SG150D Für geschlossene Wassererwärmer bis 200 l, nach DIN 1988 und DIN 4753 Teil 1. DVGW-bauteilgeprüft. Schallschutzgeprüft Gruppe I ohne Auflage. Sicherheitsventil bauteilgeprüft gemäß TRD 721. Gehäuse aus entzinkungsbeständigem Messing. Bestehend aus 1 Kugelabsperrventil, Sicherheitsventil, Rückflussverhinderer mit Prüf- und Entleerungsstopfen und zusätzlichem Druckminderer Medium: Trinkwasser Vordruck: 16 bar Einbaulage: waagrecht oder senkrecht Werkstoff des Gehäuses: Messing Max. Boilerleistung: 150 kW Druckstufe Artikel: PN 16 Max. Mediumtemperatur: 40 Grad C Hinterdruck: 1,5-6 bar Ansprechdruck: 6 bar Nennweite: 3/4 Zoll Hinweis: Baugleich mit ehem. Honeywell Artikel Fabrikat: Resideo Typ: Braukmann SG150D-3/4EA | PCE | 226 | W4 | W
DTN25_II_1075 | Neu | SG150D-3/4EB | Resideo Sicherheitsgruppe SG150D | mit Druckminderer, Messing, EB, 3/4" | Resideo Sicherheitsgruppe SG150D Für geschlossene Wassererwärmer bis 200 l, nach DIN 1988 und DIN 4753 Teil 1. DVGW-bauteilgeprüft. Schallschutzgeprüft Gruppe I ohne Auflage. Sicherheitsventil bauteilgeprüft gemäß TRD 721. Gehäuse aus entzinkungsbeständigem Messing. Bestehend aus 1 Kugelabsperrventil, Sicherheitsventil, Rückflussverhinderer mit Prüf- und Entleerungsstopfen und zusätzlichem Druckminderer Medium: Trinkwasser Vordruck: 16 bar Einbaulage: waagrecht oder senkrecht Werkstoff des Gehäuses: Messing Max. Boilerleistung: 150 kW Druckstufe Artikel: PN 16 Max. Mediumtemperatur: 40 Grad C Hinterdruck: 1,5-6 bar Ansprechdruck: 8 bar Nennweite: 3/4 Zoll Hinweis: Baugleich mit ehem. Honeywell Artikel Fabrikat: Resideo Typ: Braukmann SG150D-3/4EB | PCE | 226 | W4 | W
DTN25_II_1076 | Neu | SG150D-3/4EC | Resideo Sicherheitsgruppe SG150D | mit Druckminderer, Messing, EC, 3/4" | Resideo Sicherheitsgruppe SG150D Für geschlossene Wassererwärmer bis 200 l, nach DIN 1988 und DIN 4753 Teil 1. DVGW-bauteilgeprüft. Schallschutzgeprüft Gruppe I ohne Auflage. Sicherheitsventil bauteilgeprüft gemäß TRD 721. Gehäuse aus entzinkungsbeständigem Messing. Bestehend aus 1 Kugelabsperrventil, Sicherheitsventil, Rückflussverhinderer mit Prüf- und Entleerungsstopfen und zusätzlichem Druckminderer Medium: Trinkwasser Vordruck: 16 bar Einbaulage: waagrecht oder senkrecht Werkstoff des Gehäuses: Messing Max. Boilerleistung: 150 kW Druckstufe Artikel: PN 16 Max. Mediumtemperatur: 40 Grad C Hinterdruck: 1,5-6 bar Ansprechdruck: 10 bar Nennweite: 3/4 Zoll Hinweis: Baugleich mit ehem. Honeywell Artikel Fabrikat: Resideo Typ: Braukmann SG150D-3/4EC | PCE | 226 | W4 | W
DTN25_II_1077 | Neu | M08M-A16 | Resideo Manometer M08 | G 1/4, 50mm, oben, Teilung 0-16bar | Resideo Manometer M08 Zu Sicherheitsgruppe SG150 und SG150D. Abmessungen Prozessanschluss: 1/4 Zoll Anschlussstelle: oben Durchmesser Gehäuse: 50 mm Anschluss: Außengewinde zylindrisch (BSPP) Teilung: 0 - 16 bar Hinweis: Baugleich mit ehem. Honeywell Artikel Fabrikat: Resideo Typ: Braukmann M08M-A16 | PCE | 34 | W99 | W
DTN25_II_1078 | Neu | SV152-3/4AA | Resideo Sicherheitsventil SV152 | zu Sicherheitsgruppe SG160S/SD 6 bar | Resideo Sicherheitsventil SV152 passend für: SG150, SG150D, SG160S, SG160SD Ausführung: Ansprechdruck 6 bar Hinweis: Baugleich mit ehem. Honeywell Artikel Fabrikat: Resideo Typ: Braukmann SV152-3/4AA | PCE | 73.5 | W99 | W
DTN25_II_1079 | Neu | SV152-3/4AB | Resideo Sicherheitsventil SV152 | zu Sicherheitsgruppe SG160S/SD 8 bar | Resideo Sicherheitsventil SV152 passend für: SG150, SG150D, SG160S, SG160SD Ausführung: Ansprechdruck 8 bar Hinweis: Baugleich mit ehem. Honeywell Artikel Fabrikat: Resideo Typ: Braukmann SV152-3/4AB | PCE | 73.5 | W99 | W
DTN25_II_1080 | Neu | SV152-3/4AC | Resideo Sicherheitsventil SV152 | zu Sicherheitsgruppe SG160S/SD 10 bar | Resideo Sicherheitsventil SV152 passend für: SG150, SG150D, SG160S, SG160SD Ausführung: Ansprechdruck 10 bar Hinweis: Baugleich mit ehem. Honeywell Artikel Fabrikat: Resideo Typ: Braukmann SV152-3/4AC | PCE | 73.5 | W99 | W
DTN25_II_1081 | Neu | T4021 | Resideo Thermostatregler T4xxx | weiß/chrom, 6-26 Grad C, M30x1,5mm | Resideo Thermostatregler T4xxx Thera-200-Design Thermostatregler in modernem Design, hygienisch, leicht zu reinigen. DIN EN 215 geprüft, geeignet für Thermostatventile von Honeywell Home, Honeywell (seit 1995), Braukmann, MNG, Heimeier sowie für Oventrop (seit 1999) und Ventilkompaktheizkörper mit MNG- oder Heimeier-Ventileinsatz. Mit eingebautem Fühler mit Flüssigkeitselement. Regelelement: Flüssigkeitsfühler Einstellbereich: 6-28 Grad C Blockierung/ Begrenzung Einstellbereich: false Farbe: weiss/chrom Thermostatanschluss: M30 x 1,5 mm Nullstellung: false Schließmaß: 11,5 mm Fabrikat: Resideo Typ: Honeywell Home T4021 | PCE | 37.5 | H1 | H
DTN25_II_1082 | Neu | T4221 | Resideo Thermostatregler T4xxx | chrom/chrom, 6-26 Grad C, M30x1,5mm | Resideo Thermostatregler T4xxx Thera-200-Design Thermostatregler in modernem Design, hygienisch, leicht zu reinigen. DIN EN 215 geprüft, geeignet für Thermostatventile von Honeywell Home, Honeywell (seit 1995), Braukmann, MNG, Heimeier sowie für Oventrop (seit 1999) und Ventilkompaktheizkörper mit MNG- oder Heimeier-Ventileinsatz. Oberfläche verchromt. Mit eingebautem Fühler mit Flüssigkeitselement. Regelelement: Flüssigkeitsfühler Einstellbereich: 6-28 Grad C Blockierung/ Begrenzung Einstellbereich: false Farbe: chrom/chrom Thermostatanschluss: M30 x 1,5 mm Nullstellung: false Schließmaß: 11,5 mm Fabrikat: Resideo Typ: Honeywell Home T4221 | PCE | 43 | H1 | H
DTN25_II_1083 | Neu | T4111 | Resideo Thermostatregler T4xxx | Gebürstet, 6-26 Grad C, M30x1,5mm | Resideo Thermostatregler T4xxx Thera-200-Design Thermostatregler in modernem Design, hygienisch, leicht zu reinigen. DIN EN 215 geprüft, geeignet für Thermostatventile von Honeywell Home, Honeywell (seit 1995), Braukmann, MNG, Heimeier sowie für Oventrop (seit 1999) und Ventilkompaktheizkörper mit MNG- oder Heimeier-Ventileinsatz. Oberfläche gebürstet. Mit eingebautem Fühler mit Flüssigkeitselement. Regelelement: Flüssigkeitsfühler Einstellbereich: 6-28 Grad C Blockierung/ Begrenzung Einstellbereich: false Farbe: gebürstet/gebürstet Thermostatanschluss: M30 x 1,5 mm Nullstellung: false Schließmaß: 11,5 mm Fabrikat: Resideo Typ: Honeywell Home T4111 | PCE | 43 | H1 | H
DTN25_II_1084 | Neu | T4321 | Resideo Thermostatregler T4xxx | schwarz/chrom, 6-26 Grad C, M30x1,5mm | Resideo Thermostatregler T4xxx Thera-200-Design Thermostatregler in modernem Design, hygienisch, leicht zu reinigen. DIN EN 215 geprüft, geeignet für Thermostatventile von Honeywell Home, Honeywell (seit 1995), Braukmann, MNG, Heimeier sowie für Oventrop (seit 1999) und Ventilkompaktheizkörper mit MNG- oder Heimeier-Ventileinsatz. Oberfläche schwarz/verchromt. Mit eingebautem Fühler mit Flüssigkeitselement. Regelelement: Flüssigkeitsfühler Einstellbereich: 6-28 Grad C Blockierung/ Begrenzung Einstellbereich: false Farbe: schwarz/chrom Thermostatanschluss: M30 x 1,5 mm Nullstellung: false Schließmaß: 11,5 mm Fabrikat: Resideo Typ: Honeywell Home T4321 | PCE | 41.5 | H1 | H
DTN25_II_1085 | Neu | VA2201D015 | Resideo Ros. z Wandabdeck VA2201D | weiß (RAL9016) d= 40x15mm | Resideo Ros. z Wandabdeck VA2201D 1 Stück Fabrikat: Resideo Typ: Honeywell Home VA2201D015 | PCE | 5.75 | H99 | H
DTN25_II_1086 | Neu | SDW10WE | Resideo Fernbedienung SDW | zu SDC-Reglern | Resideo Fernbedienung SDW Fernbedienung mit integriertem Raumfühler zur Wahl der Betriebsart und Korrektur des Raumsollwertes im entsprechenden Heizkreis. Produktbeschreibung: Fernbedienung mit Temperaturwähler/-fühler und Betriebsartenschalter Art des Zubehörs: Fernbedienung Fabrikat: Resideo Typ: Honeywell Home SDW10WE | PCE | 310.5 | C2 | C
DTN25_II_1087 | Neu | SDW30 | Resideo Fernbedienung digital SDW | zur SDC-Reglern WM/PM | Resideo Fernbedienung digital SDW Komplette Bedieneinheit mit integriertem Raumfühler. Zur Bedienung des gesamten Regelgerätes von einer beliebigen Stelle aus. Anschluss über 2-Leiter-Bus. Erforderlich für SDC-Modelle WM/PM. Produktbeschreibung: Komfortbedienung mit Display und kompletter Programmiereinheit sowie Temperaturfühler/-wähler (statt SDW10WE) Art des Zubehörs: Fernbedienung Fabrikat: Resideo Typ: Honeywell Home SDW30 | PCE | 587 | C2 | C
DTN25_II_1088 | Neu | SDC3-40-SET | Resideo Regelungspaket SDC3-40 | für Heizkreise | Resideo Regelungspaket SDC3-40 bestehend aus: 1x Mikroprozessor-Regler mit Anschlusssockel für Wandmontage (SDC3-40WM), 1x Außentemperaturfühler AF (AF20-B65-R) und 1x Anlegetemperaturfühler SF (SF20-B54-R) als Vorlauftemperaturfühler VF Anzahl der analogen Eingänge: 3 Anzahl der digitalen Eingänge: 1 Anzahl der analogen Ausgänge: 0 Anzahl der digitalen Ausgänge: 3 Versorgungsspannung: 230 V Schutzart (IP): IP30 Höhe: 96 mm Breite: 285 mm Tiefe: 90 mm Fabrikat: Resideo Typ: Honeywell Home SDC3-40-SET | PCE | 1012 | C2 | C
DTN25_II_1089 | Neu | SDC3-10PM | Resideo Heizungsregler SCD3-10 | für Schaltschrank | Resideo Heizungsregler SCD3-10 Witterungsgeführte Vorlauftemperaturregelung für Schaltschrankeinbau mit aufgesteckten Klemmleisten. Anwendung: Für 1 Direktheizkreis, eine gleitende Kesselführung mit 1-stufigem Brenner und Warmwasserregelung. Bedienung: Großer Bedienknopf (drücken/drehen) für leichte Bedienung und Inbetriebnahme. Funktion: Unverlierbares Grundprogramm, Tages- Wochen- und bis zu 15 Urlaubsprogrammen für jeden Regelkreis, Heizgrenzen, Optimierung, Raumaufschaltung, Störmeldeanzeige sowie eine Schnittstelle zu OpenTherm-Bus. Ein 2-Drahtbus ermöglicht eine Fernbedienung für jeden Regelkreis und einen Systemausbau auf bis zu 5 SDC-Regler. Anzahl der analogen Eingänge: 3 Anzahl der digitalen Eingänge: 1 Anzahl der analogen Ausgänge: 0 Anzahl der digitalen Ausgänge: 3 Versorgungsspannung: 230 V Schutzart (IP): IP30 Höhe: 96 mm Breite: 285 mm Tiefe: 90 mm Klasse des Temperaturreglers: VII Fabrikat: Resideo Typ: Honeywell Home SDC3-10PM | PCE | 710 | C2 | C
DTN25_II_1090 | Neu | SDC3-10WM | Resideo Heizungsregler SCD3-10 | für Wandmontage | Resideo Heizungsregler SCD3-10 Witterungsgeführte Vorlauftemperaturregelung für Wandmontage mit Klemmenanschlussraum für Fühler- und 230V-Anschluss getrennt. Anwendung: Für 1 Direktheizkreis, eine gleitende Kesselführung mit 1-stufigem Brenner und Warmwasserregelung. Bedienung: Großer Bedienknopf (drücken/drehen) für leichte Bedienung und Inbetriebnahme. Funktion: Unverlierbares Grundprogramm, Tages- Wochen- und bis zu 15 Urlaubsprogrammen für jeden Regelkreis, Heizgrenzen, Optimierung, Raumaufschaltung, Störmeldeanzeige sowie eine Schnittstelle zu OpenTherm-Bus. Ein 2-Drahtbus ermöglicht eine Fernbedienung für jeden Regelkreis und einen Systemausbau auf bis zu 5 SDC-Regler. Anzahl der analogen Eingänge: 3 Anzahl der digitalen Eingänge: 1 Anzahl der analogen Ausgänge: 0 Anzahl der digitalen Ausgänge: 3 Versorgungsspannung: 230 V Schutzart (IP): IP30 Höhe: 96 mm Breite: 285 mm Tiefe: 90 mm Klasse des Temperaturreglers: VII Fabrikat: Resideo Typ: Honeywell Home SDC3-10WM | PCE | 946 | C2 | C
DTN25_II_1091 | Neu | SDC3-40PM | Resideo Heizungsregler SCD3-40 | für Schaltschrank | Resideo Heizungsregler SCD3-40 Witterungsgeführte Vorlauftemperaturregelung für Schalttafeleinbau mit aufgesteckten Klemmleisten. Anwendung: Regelung eines Mischregelkreises mit automatischer Umschaltung auf Kühlfunktion. Bedienung: Großer Bedienknopf (drücken/drehen) für leichte Bedienung und Inbetriebnahme. Funktion: Unverlierbares Grundprogramm, Tages- Wochen- und bis zu 15 Urlaubsprogrammen für jeden Regelkreis, Heizgrenzen, Optimierung, Rampenfunktion, Raumaufschaltung und Störmeldeanzeige. Ein 2-Drahtbus ermöglicht eine Fernbedienung für jeden Regelkreis und einen Systemausbau auf bis zu 5 SDC-Regler. Anzahl der analogen Eingänge: 3 Anzahl der digitalen Eingänge: 1 Anzahl der analogen Ausgänge: 0 Anzahl der digitalen Ausgänge: 3 Versorgungsspannung: 230 V Schutzart (IP): IP30 Höhe: 96 mm Breite: 144 mm Tiefe: 75 mm Fabrikat: Resideo Typ: Honeywell Home SDC3-40PM | PCE | 705.5 | C2 | C
DTN25_II_1092 | Neu | SDC9-21PM | Resideo Heizungsregler SDC9-21 | für Schaltschrank | Resideo Heizungsregler SDC9-21 Witterungsgeführte Vorlauftemperaturregelung für Schaltschrankeinbau mit aufgesteckten Klemmleisten. Anwendung: Für einen Mischregelkreis mit automatischer Umschaltung auf Kühlfunktion, 1 Direktheizkreis, eine gleitende Kesselführung mit 1,2-stufigem oder modulierendem Brenner bzw. wahlweise der Ansteuerung eines Fernwärmeventils, und Warmwasserregelung. Zusatzfunktionen durch 2 variable Ausgänge (z.B. für 1 Solarladepumpe, 1 Zirkulationspumpe oder andere Funktionen) sowie 3 variablen Fühlereingängen. Bedienung: Großer Bedienknopf (drücken/drehen) für leichte Bedienung und Inbetriebnahme. Funktion: Unverlierbares Grundprogramm, Tages- Wochen- und Urlaubsprogramm für jeden Regelkreis, Heizgrenzen, Optimierung, Rampenfunktion, Raumaufschaltung, Störmeldeanzeige sowie OpenTherm-Bus. Ein 2-Drahtbus ermöglicht eine Fernbedienung für jeden Regelkreis und einen Systemausbau auf bis zu 5 SDC-Regler. Anzahl der analogen Eingänge: 10 Anzahl der digitalen Eingänge: 3 Anzahl der analogen Ausgänge: 0 Anzahl der digitalen Ausgänge: 9 Versorgungsspannung: 230 V Schutzart (IP): IP30 Höhe: 96 mm Breite: 144 mm Tiefe: 75 mm Klasse des Temperaturreglers: VII Fabrikat: Resideo Typ: Honeywell Home SDC9-21PM | PCE | 1116 | C2 | C
DTN25_II_1093 | Neu | SDC9-21WM | Resideo Heizungsregler SDC9-21 | für Wandmontage Regler | Resideo Heizungsregler SDC9-21 Witterungsgeführte Vorlauftemperaturregelung für Wandmontage mit Klemmenanschlussraum für Fühler- und 230V-Anschluss getrennt. Anwendung: Für einen Mischregelkreis mit automatischer Umschaltung auf Kühlfunktion, 1 Direktheizkreis, eine gleitende Kesselführung mit 1,2-stufigem oder modulierendem Brenner bzw. wahlweise der Ansteuerung eines Fernwärmeventils, und Warmwasserregelung. Zusatzfunktionen durch 2 variable Ausgänge (z.B. für 1 Solarladepumpe, 1 Zirkulationspumpe oder andere Funktionen) sowie 3 variablen Fühlereingängen. Bedienung: Großer Bedienknopf (drücken/drehen) für leichte Bedienung und Inbetriebnahme. Funktion: Unverlierbares Grundprogramm, Tages- Wochen- und Urlaubsprogramm für jeden Regelkreis, Heizgrenzen, Optimierung, Rampenfunktion, Raumaufschaltung, Störmeldeanzeige sowie OpenTherm-Bus. Ein 2-Drahtbus ermöglicht eine Fernbedienung für jeden Regelkreis und einen Systemausbau auf bis zu 5 SDC-Regler. Anzahl der analogen Eingänge: 10 Anzahl der digitalen Eingänge: 3 Anzahl der analogen Ausgänge: 0 Anzahl der digitalen Ausgänge: 9 Versorgungsspannung: 230 V Schutzart (IP): IP30 Höhe: 96 mm Breite: 285 mm Tiefe: 90 mm Klasse des Temperaturreglers: VII Fabrikat: Resideo Typ: Honeywell Home SDC9-21WM | PCE | 1359 | C2 | C
DTN25_II_1094 | Neu | SDC12-31WM | Resideo Heizungsregler SDC12-31 | für Wandmontage | Resideo Heizungsregler SDC12-31 Witterungsgeführte Vorlauftemperaturregelung für Wandmontage mit Klemmenanschlussraum für Fühler- und 230V-Anschluss getrennt. Anwendung: Für zwei Mischregelkreise mit automatischer Umschaltung auf Kühlfunktion, 1 Direktheizkreis, eine gleitende Kesselführung mit 1, 2-stufigem oder modulierendem Brenner bzw. wahlweise der Ansteuerung eines Fernwärmeventils, und Warmwasserregelung. Zusatzfunktionen durch 2 variable Ausgänge (z.B. für 1 Solarladepumpe, 1 Zirkulationspumpe oder andere Funktionen) sowie 3 variablen Fühlereingängen. Bedienung: Großer Bedienknopf (drücken/drehen) für leichte Bedienung und Inbetriebnahme. Funktion: Unverlierbares Grundprogramm, Tages- Wochen- und Urlaubsprogramm für jeden Regelkreis, Heizgrenzen, Optimierung, Rampenfunktion, Raumaufschaltung, Störmeldeanzeige sowie OpenTherm-Bus. Ein 2-Drahtbus ermöglicht eine Fernbedienung für jeden Regelkreis und einen Systemausbau auf bis zu 5 SDC-Regler. Anzahl der analogen Eingänge: 10 Anzahl der digitalen Eingänge: 3 Anzahl der analogen Ausgänge: 0 Anzahl der digitalen Ausgänge: 12 Versorgungsspannung: 230 V Schutzart (IP): IP30 Höhe: 96 mm Breite: 285 mm Tiefe: 90 mm Klasse des Temperaturreglers: VII Fabrikat: Resideo Typ: Honeywell Home SDC12-31WM | PCE | 2154 | C2 | C
DTN25_II_1095 | Neu | SDC3-40WM | Resideo Heizungsregler SDC3-40 | für Wandmontage | Resideo Heizungsregler SDC3-40 Witterungsgeführte Vorlauftemperaturregelung für Wandmontage mit Klemmenanschlussraum für Fühler- und 230V-Anschluss getrennt. Anwendung: Regelung eines Mischregelkreises mit automatischer Umschaltung auf Kühlfunktion. Bedienung: Großer Bedienknopf (drücken/drehen) für leichte Bedienung und Inbetriebnahme. Funktion: Unverlierbares Grundprogramm, Tages- Wochen- und bis zu 15 Urlaubsprogrammen für jeden Regelkreis, Heizgrenzen, Optimierung, Rampenfunktion, Raumaufschaltung und Störmeldeanzeige. Ein 2-Drahtbus ermöglicht eine Fernbedienung für jeden Regelkreis und einen Systemausbau auf bis zu 5 SDC-Regler. Anzahl der analogen Eingänge: 3 Anzahl der digitalen Eingänge: 3 Anzahl der analogen Ausgänge: 0 Anzahl der digitalen Ausgänge: 3 Versorgungsspannung: 230 V Schutzart (IP): IP30 Höhe: 96 mm Breite: 285 mm Tiefe: 90 mm Fabrikat: Resideo Typ: Honeywell Home SDC3-40WM | PCE | 946 | C2 | C
DTN25_II_1096 | Neu | 272868/U | Resideo Synchron-Motor 272868/U | für Zonenventile V4043/V4044 | Resideo Synchron-Motor 272868/U Zubehör elektrischer Servomotor: Motor Fabrikat: Resideo Typ: Honeywell Home 272868/U | PCE | 68.5 | C99 | C
DTN25_II_1097 | Neu | D150-1/2A | Resideo Druckminderer D150 | zu Sicherheitsgruppe SG150/D, R1/2 | Resideo Druckminderer D150 Nenndruck: PN 16 Werkstoff des Gehäuses: Messing, entzinkungsbeständig Anschlüsse: Außengewinde konisch (BSPT) Reduzierter Druck: 1,5-6 bar Nenndurchmesser: 1/2 Zoll Kvs-Wert: 2,4 Mediumtemperatur: 2-30 Grad C Ausführung: mit Außengewindetülle eingangseitig und Innengewindeanschluss ausgangseitig Nennweite: DN 15 Hinweis: Baugleich mit ehem. Honeywell Artikel Fabrikat: Resideo Typ: Braukmann D150-1/2A | PCE | 153 | W99 | W
DTN25_II_1098 | Neu | MT-ADAPT-HW | Resideo Montageadapter | für Smart-T | Resideo Montageadapter VPE10 Fabrikat: Resideo Typ: Honeywell Home MT-ADAPT-HW | SET | 15 | C99 | C
DTN25_II_1099 | Neu | VCU-SET | Resideo Anbausatz VCU-SET | zu Ringdrosselklappe V5421B blau | Resideo Anbausatz VCU-SET passend für: V5421B mit VMM-/VRM-Stellantrieb Fabrikat: Resideo Typ: Honeywell Home VCU-SET | PCE | 184 | C99 | C
DTN25_II_1100 | Neu | VCZMG6000/U | Resideo Umschaltventil VC | Außengewinde DN 20 | Resideo Umschaltventil VC Die druckentlasteten Zonenventile mit Zweipunkt-Stellantrieb der VC-Serie werden in Wohngebäuden sowie in kleinen Industrieanwendungen eingesetzt, um den Fluss von heißem und/oder kaltem Wasser zu regeln. Sie bestehen aus einem Antrieb, einem Anschlusskabel und einem Ventil mit auswechselbarem Ventileinsatz. Die Zweiwege-Ventile wurden für die Auf-/Zu-Zonenregelung von Anlagen in Wohngebäuden konzipiert. Die Dreiwege-Ventile werden zur Umschaltung von Volumenströmen in zentralen Heiz- und/oder Kühlapplikationen in Wohngebäuden eingesetzt und können entweder als Verteil- oder als Mischventil eingebaut werden. Beide Versionen eignen sich für die individuelle Regelung von Heizlüftern, Heizkörpern, Raumheizgeräten oder Konvektoren. Aufgrund ihrer speziellen Bauweise arbeiten sie geräuscharm und verringern die Gefahr von Druckschlägen in der Leitung. Durch die druckentlastete Konstruktion des Ventileinsatzes sind Differenzdrücke bis zu 4 bar zulässig. Bei den Zweiwege-Ventilen kann die Durchflussrichtung frei gewählt werden. Dreiwege-Ventile eigenen sich zur Umschaltung des Wasserstroms sowohl aus Richtung AB nach A oder B als auch aus Richtung A oder B nach AB. Die Funktionalität des Antriebs ist abhängig vom gewählten Antriebsmodell. Es gibt Varianten für 24 V und für 230 V mit der Ansteuerung durch einen Schließerkontakt (SPST) oder einen Umschaltkontakt (SPDT). Die Antriebe sind mit einer Endlagenabschaltung ausgestattet, so dass nur beim Ändern der Position Strom verbraucht wird. Die Stellantriebe verfügen über einen Bajonettverschluss und können ohne Werkzeug auf das Ventil aufgesetzt, bzw. vom Ventil abgenommen werden. Ohne Antrieb ist das Zweiwege-Ventil geschlossen und das Dreiwege-Ventil befindet sich in der Position AB - B offen. Merkmale: Robuste Bauweise, Betriebsdruckdifferenz bis zu 4 bar, Ansteuerung durch einen Schließerkontakt oder einen Umschaltkontakt, sehr geringer Energieverbrauch des Antriebs, wartungsfreundliche Konstruktion durch einfachen Austausch des Ventileinsatzes, hohe Durchflusskapazität. Medium: Wasser, mit max. 50 % Glykol nach VDI 2035 Nenndruck: PN 20 Werkstoff des Gehäuses: Messing Anschlüsse: Außengewinde Kvs-Wert: 6,6 max. Schließdruck: 400 kPa Nennweite: DN 20 Mediumtemperatur: 1-95 Grad C Serie: VCZM Fabrikat: Resideo Typ: Honeywell Home VCZMG6000/U | PCE | 112 | C6 | C
DTN25_II_1101 | Neu | VCZMH6000/U | Resideo Umschaltventil VC | Innengewinde DN 20 | Resideo Umschaltventil VC Die druckentlasteten Zonenventile mit Zweipunkt-Stellantrieb der VC-Serie werden in Wohngebäuden sowie in kleinen Industrieanwendungen eingesetzt, um den Fluss von heißem und/oder kaltem Wasser zu regeln. Sie bestehen aus einem Antrieb, einem Anschlusskabel und einem Ventil mit auswechselbarem Ventileinsatz. Die Zweiwege-Ventile wurden für die Auf-/Zu-Zonenregelung von Anlagen in Wohngebäuden konzipiert. Die Dreiwege-Ventile werden zur Umschaltung von Volumenströmen in zentralen Heiz- und/oder Kühlapplikationen in Wohngebäuden eingesetzt und können entweder als Verteil- oder als Mischventil eingebaut werden. Beide Versionen eignen sich für die individuelle Regelung von Heizlüftern, Heizkörpern, Raumheizgeräten oder Konvektoren. Aufgrund ihrer speziellen Bauweise arbeiten sie geräuscharm und verringern die Gefahr von Druckschlägen in der Leitung. Durch die druckentlastete Konstruktion des Ventileinsatzes sind Differenzdrücke bis zu 4 bar zulässig. Bei den Zweiwege-Ventilen kann die Durchflussrichtung frei gewählt werden. Dreiwege-Ventile eigenen sich zur Umschaltung des Wasserstroms sowohl aus Richtung AB nach A oder B als auch aus Richtung A oder B nach AB. Die Funktionalität des Antriebs ist abhängig vom gewählten Antriebsmodell. Es gibt Varianten für 24 V und für 230 V mit der Ansteuerung durch einen Schließerkontakt (SPST) oder einen Umschaltkontakt (SPDT). Die Antriebe sind mit einer Endlagenabschaltung ausgestattet, so dass nur beim Ändern der Position Strom verbraucht wird. Die Stellantriebe verfügen über einen Bajonettverschluss und können ohne Werkzeug auf das Ventil aufgesetzt, bzw. vom Ventil abgenommen werden. Ohne Antrieb ist das Zweiwege-Ventil geschlossen und das Dreiwege-Ventil befindet sich in der Position AB - B offen. Merkmale: Robuste Bauweise, Betriebsdruckdifferenz bis zu 4 bar, Ansteuerung durch einen Schließerkontakt oder einen Umschaltkontakt, sehr geringer Energieverbrauch des Antriebs, wartungsfreundliche Konstruktion durch einfachen Austausch des Ventileinsatzes, hohe Durchflusskapazität. Medium: Wasser, mit max. 50 % Glykol nach VDI 2035 Nenndruck: PN 20 Werkstoff des Gehäuses: Messing Anschlüsse: Innengewinde Kvs-Wert: 6,6 max. Schließdruck: 400 kPa Nennweite: DN 20 Mediumtemperatur: 1-95 Grad C Serie: VCZM Fabrikat: Resideo Typ: Honeywell Home VCZMH6000/U | PCE | 111 | C6 | C
DTN25_II_1102 | Neu | VCZMP6000/U | Resideo Umschaltventil VC | Innengewinde DN 25 | Resideo Umschaltventil VC Die druckentlasteten Zonenventile mit Zweipunkt-Stellantrieb der VC-Serie werden in Wohngebäuden sowie in kleinen Industrieanwendungen eingesetzt, um den Fluss von heißem und/oder kaltem Wasser zu regeln. Sie bestehen aus einem Antrieb, einem Anschlusskabel und einem Ventil mit auswechselbarem Ventileinsatz. Die Zweiwege-Ventile wurden für die Auf-/Zu-Zonenregelung von Anlagen in Wohngebäuden konzipiert. Die Dreiwege-Ventile werden zur Umschaltung von Volumenströmen in zentralen Heiz- und/oder Kühlapplikationen in Wohngebäuden eingesetzt und können entweder als Verteil- oder als Mischventil eingebaut werden. Beide Versionen eignen sich für die individuelle Regelung von Heizlüftern, Heizkörpern, Raumheizgeräten oder Konvektoren. Aufgrund ihrer speziellen Bauweise arbeiten sie geräuscharm und verringern die Gefahr von Druckschlägen in der Leitung. Durch die druckentlastete Konstruktion des Ventileinsatzes sind Differenzdrücke bis zu 4 bar zulässig. Bei den Zweiwege-Ventilen kann die Durchflussrichtung frei gewählt werden. Dreiwege-Ventile eigenen sich zur Umschaltung des Wasserstroms sowohl aus Richtung AB nach A oder B als auch aus Richtung A oder B nach AB. Die Funktionalität des Antriebs ist abhängig vom gewählten Antriebsmodell. Es gibt Varianten für 24 V und für 230 V mit der Ansteuerung durch einen Schließerkontakt (SPST) oder einen Umschaltkontakt (SPDT). Die Antriebe sind mit einer Endlagenabschaltung ausgestattet, so dass nur beim Ändern der Position Strom verbraucht wird. Die Stellantriebe verfügen über einen Bajonettverschluss und können ohne Werkzeug auf das Ventil aufgesetzt, bzw. vom Ventil abgenommen werden. Ohne Antrieb ist das Zweiwege-Ventil geschlossen und das Dreiwege-Ventil befindet sich in der Position AB - B offen. Merkmale: Robuste Bauweise, Betriebsdruckdifferenz bis zu 4 bar, Ansteuerung durch einen Schließerkontakt oder einen Umschaltkontakt, sehr geringer Energieverbrauch des Antriebs, wartungsfreundliche Konstruktion durch einfachen Austausch des Ventileinsatzes, hohe Durchflusskapazität. Medium: Wasser, mit max. 50 % Glykol nach VDI 2035 Nenndruck: PN 20 Werkstoff des Gehäuses: Messing Anschlüsse: Innengewinde Kvs-Wert: 8,5 max. Schließdruck: 400 kPa Nennweite: DN 25 Mediumtemperatur: 1-95 Grad C Serie: VCZM Fabrikat: Resideo Typ: Honeywell Home VCZMP6000/U | PCE | 120 | C6 | C
DTN25_II_1103 | Neu | VCZMQ6000/U | Resideo Umschaltventil VC | Außengewinde DN 25 | Resideo Umschaltventil VC Die druckentlasteten Zonenventile mit Zweipunkt-Stellantrieb der VC-Serie werden in Wohngebäuden sowie in kleinen Industrieanwendungen eingesetzt, um den Fluss von heißem und/oder kaltem Wasser zu regeln. Sie bestehen aus einem Antrieb, einem Anschlusskabel und einem Ventil mit auswechselbarem Ventileinsatz. Die Zweiwege-Ventile wurden für die Auf-/Zu-Zonenregelung von Anlagen in Wohngebäuden konzipiert. Die Dreiwege-Ventile werden zur Umschaltung von Volumenströmen in zentralen Heiz- und/oder Kühlapplikationen in Wohngebäuden eingesetzt und können entweder als Verteil- oder als Mischventil eingebaut werden. Beide Versionen eignen sich für die individuelle Regelung von Heizlüftern, Heizkörpern, Raumheizgeräten oder Konvektoren. Aufgrund ihrer speziellen Bauweise arbeiten sie geräuscharm und verringern die Gefahr von Druckschlägen in der Leitung. Durch die druckentlastete Konstruktion des Ventileinsatzes sind Differenzdrücke bis zu 4 bar zulässig. Bei den Zweiwege-Ventilen kann die Durchflussrichtung frei gewählt werden. Dreiwege-Ventile eigenen sich zur Umschaltung des Wasserstroms sowohl aus Richtung AB nach A oder B als auch aus Richtung A oder B nach AB. Die Funktionalität des Antriebs ist abhängig vom gewählten Antriebsmodell. Es gibt Varianten für 24 V und für 230 V mit der Ansteuerung durch einen Schließerkontakt (SPST) oder einen Umschaltkontakt (SPDT). Die Antriebe sind mit einer Endlagenabschaltung ausgestattet, so dass nur beim Ändern der Position Strom verbraucht wird. Die Stellantriebe verfügen über einen Bajonettverschluss und können ohne Werkzeug auf das Ventil aufgesetzt, bzw. vom Ventil abgenommen werden. Ohne Antrieb ist das Zweiwege-Ventil geschlossen und das Dreiwege-Ventil befindet sich in der Position AB - B offen. Merkmale: Robuste Bauweise, Betriebsdruckdifferenz bis zu 4 bar, Ansteuerung durch einen Schließerkontakt oder einen Umschaltkontakt, sehr geringer Energieverbrauch des Antriebs, wartungsfreundliche Konstruktion durch einfachen Austausch des Ventileinsatzes, hohe Durchflusskapazität. Medium: Wasser, mit max. 50 % Glykol nach VDI 2035 Nenndruck: PN 20 Nennweite: DN 25 Mediumtemperatur: 1-95 Grad C Anschlüsse: Außengewinde Serie: VCZM Kvs-Wert: 8,5 max. Schließdruck: 400 kPa Werkstoff des Gehäuses: Messing Fabrikat: Resideo Typ: Honeywell Home VCZMQ6000/U | PCE | 119 | C6 | C
DTN25_II_1104 | Neu | VCZMU6000/U | Resideo Umschaltventil VC | Außengewinde DN 32 | Resideo Umschaltventil VC Die druckentlasteten Zonenventile mit Zweipunkt-Stellantrieb der VC-Serie werden in Wohngebäuden sowie in kleinen Industrieanwendungen eingesetzt, um den Fluss von heißem und/oder kaltem Wasser zu regeln. Sie bestehen aus einem Antrieb, einem Anschlusskabel und einem Ventil mit auswechselbarem Ventileinsatz. Die Zweiwege-Ventile wurden für die Auf-/Zu-Zonenregelung von Anlagen in Wohngebäuden konzipiert. Die Dreiwege-Ventile werden zur Umschaltung von Volumenströmen in zentralen Heiz- und/oder Kühlapplikationen in Wohngebäuden eingesetzt und können entweder als Verteil- oder als Mischventil eingebaut werden. Beide Versionen eignen sich für die individuelle Regelung von Heizlüftern, Heizkörpern, Raumheizgeräten oder Konvektoren. Aufgrund ihrer speziellen Bauweise arbeiten sie geräuscharm und verringern die Gefahr von Druckschlägen in der Leitung. Durch die druckentlastete Konstruktion des Ventileinsatzes sind Differenzdrücke bis zu 4 bar zulässig. Bei den Zweiwege-Ventilen kann die Durchflussrichtung frei gewählt werden. Dreiwege-Ventile eigenen sich zur Umschaltung des Wasserstroms sowohl aus Richtung AB nach A oder B als auch aus Richtung A oder B nach AB. Die Funktionalität des Antriebs ist abhängig vom gewählten Antriebsmodell. Es gibt Varianten für 24 V und für 230 V mit der Ansteuerung durch einen Schließerkontakt (SPST) oder einen Umschaltkontakt (SPDT). Die Antriebe sind mit einer Endlagenabschaltung ausgestattet, so dass nur beim Ändern der Position Strom verbraucht wird. Die Stellantriebe verfügen über einen Bajonettverschluss und können ohne Werkzeug auf das Ventil aufgesetzt, bzw. vom Ventil abgenommen werden. Ohne Antrieb ist das Zweiwege-Ventil geschlossen und das Dreiwege-Ventil befindet sich in der Position AB - B offen. Merkmale: Robuste Bauweise, Betriebsdruckdifferenz bis zu 4 bar, Ansteuerung durch einen Schließerkontakt oder einen Umschaltkontakt, sehr geringer Energieverbrauch des Antriebs, wartungsfreundliche Konstruktion durch einfachen Austausch des Ventileinsatzes, hohe Durchflusskapazität. Medium: Wasser, mit max. 50 % Glykol nach VDI 2035 Nenndruck: PN 20 Nennweite: DN 32 Mediumtemperatur: 1-95 Grad C Anschlüsse: Außengewinde Serie: VCZM Kvs-Wert: 11 max. Schließdruck: 400 kPa Werkstoff des Gehäuses: Messing Fabrikat: Resideo Typ: Honeywell Home VCZMU6000/U | PCE | 135 | C6 | C
DTN25_II_1105 | Neu | 2184100 | Resideo Vorsteuerventil zu Rohrtrenner | R295H-1/2"-2" | Resideo Vorsteuerventil zu Rohrtrenner Nennweite: 1/2 - 2 Zoll Art des Zubehörs: Vorsteuerventil Fabrikat: Resideo Typ: Braukmann 2184100 | PCE | 1524 | W99 | W
DTN25_II_1106 | Neu | SDC12-31PM | Resideo Heizungsregler SDC12-31 | für Schaltschrank | Resideo Heizungsregler SDC12-31 Witterungsgeführte Vorlauftemperaturregelung für Wandmontage mit Klemmenanschlussraum für Fühler- und 230V-Anschluss getrennt. Anwendung: Für zwei Mischregelkreise mit automatischer Umschaltung auf Kühlfunktion, 1 Direktheizkreis, eine gleitende Kesselführung mit 1,2-stufigem oder modulierendem Brenner bzw. wahlweise der Ansteuerung eines Fernwärmeventils, und Warmwasserregelung. Zusatzfunktionen durch 2 variable Ausgänge (z.B. für 1 Solarladepumpe, 1 Zirkulationspumpe oder andere Funktionen) sowie 3 variablen Fühlereingängen. Bedienung: Großer Bedienknopf (drücken/drehen) für leichte Bedienung und Inbetriebnahme. Funktion: Unverlierbares Grundprogramm, Tages- Wochen- und Urlaubsprogramm für jeden Regelkreis, Heizgrenzen, Optimierung, Rampenfunktion, Raumaufschaltung, Störmeldeanzeige sowie OpenTherm-Bus. Ein 2-Drahtbus ermöglicht eine Fernbedienung für jeden Regelkreis und einen Systemausbau auf bis zu 5 SDC-Regler. Anzahl der analogen Eingänge: 10 Anzahl der digitalen Eingänge: 3 Anzahl der analogen Ausgänge: 0 Anzahl der digitalen Ausgänge: 12 Versorgungsspannung: 230 V Schutzart (IP): IP30 Höhe: 96 mm Breite: 144 mm Tiefe: 75 mm Klasse des Temperaturreglers: VII Fabrikat: Resideo Typ: Honeywell Home SDC12-31PM | PCE | 1915 | C2 | C
DTN25_II_1107 | Neu | V123A | Resideo Ventileinsatz V123A | 3/8 - 1, für V123 | Resideo Ventileinsatz V123A passend für: V123D/E 3/8" - 1" Ausführung: A Fabrikat: Resideo Typ: Honeywell Home V123A | PCE | 61.5 | H99 | H
DTN25_II_1108 | Neu | DTS92A1011 | Resideo Raumregler digital DTS92 | Sollwertbereich 8...30 GradC | Resideo Raumregler digital DTS92 mit integriertem Temperaturfühler und Sollwertsteller Raumthermostat (B x H x T): 90 x 92 x 27 mm Ausführung: markengebunden Anschluss: drahtlos Regelcharakteristik: Fuzzy-Logic Schutzart (IP): IP30 Mit Display: true Art der Spannungsversorgung: Batterie 2x AA Mit Empfänger: false Heizen: true Kühlen: false Messbereich: 0-50 Grad C Optimierung: false Fabrikat: Resideo Typ: Honeywell Home DTS92A1011 | PCE | 163.5 | C90 | C
DTN25_II_1109 | Neu | NK295C-1/2A | Resideo Nachfüllkombination NK295C | Messing, R 1/2, A 1/2" | Resideo Nachfüllkombination NK295C Kompaktausführung bis Flüssigkeitskategorie 3 (für alle Anlagen ohne Inhibitoren) Zur automatischen Befüllung von Be- und Nachfüllen von geschlossenen Heizungsanlagen nach DIN EN 12828:2003. Gemäß DIN EN 1717 der Flüssigkeitskategorie 3 wird diese fest mit der Trinkwasserleitung verbunden. In der Nachfüllkombination sind Systemtrenner CA, (mit Kartuschentechnologie), Druckminderer, Rückflussverhinderer, Schmutzfänger, beidseitige Absperreinrichtungen sowie ein Manometer integriert. Sie enthält somit alle Bestandteile zur normgerechten Befüllung einer Heizungsanlage. Gehäuse aus entzinkungsbeständigem Messing. max. 40 Grad C gemäß DIN EN 1567 Medium: Wasser ohne Inhibitoren Hinterdruck: 1,5-6 bar Anschlüsse: Außengewinde Max. Arbeitsdruck: 10 bar Absperrung: Eingang/Ausgang Kategorie des Systemtrenners: CA Max. Temperatur Eingang: 65 Grad C Nennweite: 1/2" Hinweis: Baugleich mit ehem. Honeywell Artikel Fabrikat: Resideo Typ: Braukmann NK295C-1/2A | PCE | 229.5 | H5 | H
DTN25_II_1110 | Neu | TS131-3/4A | Resideo Therm Ablaufsicherung TS131 | Messing 95 GradC, 1300mm, 3/4 ", A | Resideo Therm Ablaufsicherung TS131 Bauteilgeprüft nach EN14597, Bauteilprüf-Nr. TH 119507. Mit Doppelfühler und Prüfvorrichtung, für Wechselbrandkessel mit eingebautem Wassererwärmer oder Kühlschlange in geschlossenen, mit festen Brennstoffen beheizten Heizungsanlagen nach EN 12828 bis max.100 kW. Leistung 2100 kg/h Wasser bei einem Mindestzulaufdruck von 1.0 bar (1 Fühler) und frei abblasend. Gehäuse aus Messing. Tauchrohr 224 mm lang mit Rp 1/2" Außengewinde. Medium: Trinkwasser Werkstoff Gehäuse: Messing Länge Kapillarrohr: 1300 mm Ansprechtemperatur: 95 Grad C Druckstufe Artikel: PN 10 Anschluss 1: Innengewinde zylindrisch (BSPP) Anschluss 2: Innengewinde zylindrisch (BSPP) Nennweite: 3/4 Zoll Hinweis: Baugleich mit ehem. Honeywell Artikel Fabrikat: Resideo Typ: Braukmann TS131-3/4A | PCE | 139 | H5 | H
DTN25_II_1111 | Neu | TS131-3/4B | Resideo Therm Ablaufsicherung TS131 | Messing 95 GradC, 4000mm, 3/4 ", B | Resideo Therm Ablaufsicherung TS131 Bauteilgeprüft nach EN14597, Bauteilprüf-Nr. TH 119507. Mit Doppelfühler und Prüfvorrichtung, für Wechselbrandkessel mit eingebautem Wassererwärmer oder Kühlschlange in geschlossenen, mit festen Brennstoffen beheizten Heizungsanlagen nach EN 12828 bis max.100 kW. Leistung 2100 kg/h Wasser bei einem Mindestzulaufdruck von 1.0 bar (1 Fühler) und frei abblasend. Gehäuse aus Messing. Tauchrohr 224 mm lang mit Rp 1/2" Außengewinde. Medium: Trinkwasser Werkstoff Gehäuse: Messing Länge Kapillarrohr: 4000 mm Ansprechtemperatur: 95 Grad C Druckstufe Artikel: PN 10 Anschluss 1: Innengewinde zylindrisch (BSPP) Anschluss 2: Innengewinde zylindrisch (BSPP) Nennweite: 3/4 Zoll Hinweis: Baugleich mit ehem. Honeywell Artikel Fabrikat: Resideo Typ: Braukmann TS131-3/4B | PCE | 168 | H5 | H
DTN25_II_1112 | Neu | TS131TWG-3/4A | Resideo Temperaturweggeber TS131TWG | 95 GradC, 1300mm, A | Resideo Temperaturweggeber TS131TWG Temperaturweggeber für thermische Ablaufsicherung TS131. passend für: TS131 Ausführung: 95 Grad C Öffnungstemperatur, Kapillarrohr mit Schutzrohr 1300 mm Hinweis: Baugleich mit ehem. Honeywell Artikel Fabrikat: Resideo Typ: Braukmann TS131TWG-3/4A | PCE | 127 | H99 | H
DTN25_II_1113 | Neu | TS131TWG-3/4B | Resideo Temperaturweggeber TS131TWG | 95 GradC, 4000mm, B | Resideo Temperaturweggeber TS131TWG Temperaturweggeber für thermische Ablaufsicherung TS131. passend für: TS131 Ausführung: 95 Grad C Öffnungstemperatur, Kapillarrohr mit Schutzrohr 4000 mm Hinweis: Baugleich mit ehem. Honeywell Artikel Fabrikat: Resideo Typ: Braukmann TS131TWG-3/4B | PCE | 155.5 | H99 | H
DTN25_II_1114 | Neu | MT-CABLE-10M | Resideo Verbindungskabel MT-CABLE | Kabellänge 10 m | Resideo Verbindungskabel MT-CABLE Von Etagenregler HCE40 zu Thermischem Stellantrieb MT4. VPE 10. Zubehör thermischer Servomotor: Anschlussleitung Länge des Anschlusskabels: 10 m Verpackungseinheit: VPE 10 Fabrikat: Resideo Typ: Honeywell Home MT-CABLE-10M | SET | 105 | C99 | C
DTN25_II_1115 | Neu | MT-CABLE-2.5M | Resideo Verbindungskabel MT-CABLE | Kabellänge 2,5 m | Resideo Verbindungskabel MT-CABLE Von Etagenregler HCE40 zu Thermischem Stellantrieb MT4. VPE 10. Zubehör thermischer Servomotor: Anschlussleitung Länge des Anschlusskabels: 2,5 m Verpackungseinheit: VPE 10 Fabrikat: Resideo Typ: Honeywell Home MT-CABLE-2.5M | SET | 45 | C99 | C
DTN25_II_1116 | Neu | MT-CABLE-5M | Resideo Verbindungskabel MT-CABLE | Kabellänge 5 m | Resideo Verbindungskabel MT-CABLE Von Etagenregler HCE40 zu Thermischem Stellantrieb MT4. VPE 10. Zubehör thermischer Servomotor: Anschlussleitung Länge des Anschlusskabels: 5 m Verpackungseinheit: VPE 10 Fabrikat: Resideo Typ: Honeywell Home MT-CABLE-5M | SET | 60 | C99 | C
DTN25_II_1117 | Neu | VCZZ6000/U | Resideo Ventileinsatz VCZZ | Ventileinsatz zu 3-Wegeventil, VC-Serie | Resideo Ventileinsatz VCZZ zu Ventil DK20-80/ XA100-150/ V5095A/ V5015A/ V5329C passend für: VC-Serie Fabrikat: Resideo Typ: Honeywell Home VCZZ6000/U | PCE | 47 | C99 | C
DTN25_II_1118 | Neu | AD300-1/2 | Resideo Adapter AD300 | für Enthärtungseinheit VE300 | Resideo Adapter AD300 Rohranschluss: G 3/4 Ventilanschlussgröße: G 3/4 Ventilanschluss: flach dichtend Typ: Verbindungstülle Nennweite: DN 15 Hinweis: Baugleich mit ehem. Honeywell Artikel Fabrikat: Resideo Typ: Braukmann AD300-1/2 | PCE | 47 | H99 | H
DTN25_II_1119 | Neu | 0904031 | Resideo Dichtungssatz komplett | zu BA298/I DN 65 - 100 | Resideo Dichtungssatz komplett Nennweite: DN 65 - DN 100 Art des Zubehörs: Dichtungssatz Fabrikat: Resideo Typ: Braukmann 0904031 | PCE | 197.5 | W99 | W
DTN25_II_1120 | Neu | 0904032 | Resideo Dichtungssatz komplett | zu BA298/I DN 150 | Resideo Dichtungssatz komplett Nennweite: DN 150 Art des Zubehörs: Dichtungssatz Fabrikat: Resideo Typ: Braukmann 0904032 | PCE | 402.5 | W99 | W
DTN25_II_1121 | Neu | 0904033 | Resideo Klammer komplett | zu BA298/I DN 65 - 100 | Resideo Klammer komplett Nennweite: DN 65 - DN 100 Art des Zubehörs: Klemmverschraubung Fabrikat: Resideo Typ: Braukmann 0904033 | PCE | 291.5 | W99 | W
DTN25_II_1122 | Neu | 0904034 | Resideo Klammer komplett | zu BA298/I DN 150 | Resideo Klammer komplett Nennweite: DN 150 Art des Zubehörs: Klemmverschraubung Fabrikat: Resideo Typ: Braukmann 0904034 | PCE | 443.5 | W99 | W
DTN25_II_1123 | Neu | RV295-1/2 | Resideo Rückflussverhinderer RV295 | zu BA295 1/2" - 1" bis Bj 2009 | Resideo Rückflussverhinderer RV295 Nennweite: 1/2 Zoll Art des Zubehörs: Rückflussverhinderer Hinweis: Baugleich mit ehem. Honeywell Artikel Fabrikat: Resideo Typ: Braukmann RV295-1/2 | PCE | 103.5 | W99 | W
DTN25_II_1124 | Neu | RV295-11/4 | Resideo Rückflussverhinderer RV295 | zu BA295 1 1/4" - 2" bis Bj 2009 | Resideo Rückflussverhinderer RV295 Nennweite: 1 1/4 Zoll Art des Zubehörs: Rückflussverhinderer Hinweis: Baugleich mit ehem. Honeywell Artikel Fabrikat: Resideo Typ: Braukmann RV295-11/4 | PCE | 172.5 | W99 | W
DTN25_II_1125 | Neu | M7410E4022 | Resideo Stellantrieb M7410E, 6,5mm Hub | 180N, 24VAC, 0/2-10V, Handv. u Hilfssch. | Resideo Stellantrieb M7410E, 6,5mm Hub Elektronischer Stellantrieb für Zonenventile, 0/2-10 V. Wirkrichtung per Schalter umkehrbar. M7410E1..-Typen: Manuelle Hubeinstellung mittels Ventil-Schutzkappe. 1 Schalter einstellbar bei Typen mit Hilfsschaltern. Netzspannung: 24 V AC Steuersignal: 0 - 10 V Anschluss an Ventil: M30 x 1,5 Hilfskontakte: true Mit mechanischem Standanzeiger: true Handbedienung: true Laufzeit: 150 s Hublänge: 6,5 mm Mit Sicherheitsfunktion: false Schutzart (IP): IP42 Max. elektrische Leistungsaufnahme: 1,4 VA Stellkraft: 180 N Antriebsart: Linearantrieb Fabrikat: Resideo Typ: Honeywell Home M7410E4022 | PCE | 452 | C6 | C
DTN25_II_1126 | Neu | M7410E4030 | Resideo Stellantrieb M7410E, 6,5mm Hub | 300N, 24VAC, 0/2-10V, Handv. u Hilfssch. | Resideo Stellantrieb M7410E, 6,5mm Hub Elektronischer Stellantrieb für Zonenventile, 0/2-10 V. Wirkrichtung per Schalter umkehrbar. M7410E1..-Typen: Manuelle Hubeinstellung mittels Ventil-Schutzkappe. 1 Schalter einstellbar bei Typen mit Hilfsschaltern. Netzspannung: 24 V AC Steuersignal: 0 - 10 V Anschluss an Ventil: M30 x 1,5 Hilfskontakte: true Mit mechanischem Standanzeiger: true Handbedienung: true Laufzeit: 150 s Hublänge: 6,5 mm Mit Sicherheitsfunktion: false Schutzart (IP): IP42 Max. elektrische Leistungsaufnahme: 1,4 VA Stellkraft: 300 N Antriebsart: Linearantrieb Fabrikat: Resideo Typ: Honeywell Home M7410E4030 | PCE | 594.5 | C5 | C
DTN25_II_1127 | Neu | ML7420A6009 | Resideo Stellantrieb ML7420A, 20mm Hub | 600N, 24VAC, 0/2-10V, 60s, mit Handv. | Resideo Stellantrieb ML7420A, 20mm Hub Stetiger Antrieb 24 V. Version mit Kabelbrucherkennung. Passend auf die Ventilreihen DE/DI, XE/XI, DF, XF sowie die Vorgängerserien V5011, V5013, V5016A, V5025, V5049, V5050 und V5329. Wirkrichtung per Schalter umkehrbar. Die Typen ML7425 sind TÜV-geprüft nach DIN EN 14597 (bis 130 Grad C) in Kombination mit den Ventilserien DF-B-NI-SV, DF-C-SV, DF-D-SV sowie den Vorgängermodellen der Serien V5016A, V5025A, V5049A. Stellkraft: 600 N Steuersignal: 0 - 10 V Laufzeit: 60 s Netzspannung: 24 V AC Schutzart (IP): IP54 Hublänge: 20 mm Handbedienung: true Hilfskontakte: false Max. elektrische Leistungsaufnahme: 5 VA Anschluss an Ventil: sonstige Mit mechanischem Standanzeiger: true Mit Sicherheitsfunktion: false Antriebsart: Linearantrieb Fabrikat: Resideo Typ: Honeywell Home ML7420A6009 | PCE | 1364 | C5 | C
DTN25_II_1128 | Neu | ML7420A6017 | Resideo Stellantrieb ML7420A, 20mm Hub | 600N, 24VAC, 0/2-10V, 30s, mit Handv. | Resideo Stellantrieb ML7420A, 20mm Hub Stetiger Antrieb 24 V. Version mit Kabelbrucherkennung. Passend auf die Ventilreihen DE/DI, XE/XI, DF, XF sowie die Vorgängerserien V5011, V5013, V5016A, V5025, V5049, V5050 und V5329. Wirkrichtung per Schalter umkehrbar. Die Typen ML7425 sind TÜV-geprüft nach DIN EN 14597 (bis 130 Grad C) in Kombination mit den Ventilserien DF-B-NI-SV, DF-C-SV, DF-D-SV sowie den Vorgängermodellen der Serien V5016A, V5025A, V5049A. Stellkraft: 600 N Steuersignal: 0 - 10 V Laufzeit: 30 s Netzspannung: 24 V AC Schutzart (IP): IP54 Hublänge: 20 mm Handbedienung: true Hilfskontakte: false Max. elektrische Leistungsaufnahme: 7 VA Anschluss an Ventil: sonstige Mit mechanischem Standanzeiger: true Mit Sicherheitsfunktion: false Antriebsart: Linearantrieb Fabrikat: Resideo Typ: Honeywell Home ML7420A6017 | PCE | 1413 | C5 | C
DTN25_II_1129 | Neu | 0901407 | Resideo Magnetventil 0901407 | zu R295 DN15-100, 220V/50Hz, nc | Resideo Magnetventil 0901407 Zur Umrüstung der Standard-Rohrtrenner R295SA R 1/2 - R 2 und R295SP DN65 - DN100 Spannungsversorgung: 230 V AC / 50 Hz Nennweite: 1/2 - 2 Zoll Art des Zubehörs: Magnetventil Fabrikat: Resideo Typ: Braukmann 0901407 | PCE | 691.5 | W99 | W
DTN25_II_1130 | Neu | 0903890 | Resideo Federhaube ohne Feder | zu D05FS, 1 1/4"- 2" | Resideo Federhaube ohne Feder Für Druckminderer D05FS in den Nennweiten R 1 1/4" bis R 2" passend für: D05FS 1 1/4" - 2" Fabrikat: Resideo Typ: Braukmann 0903890 | PCE | 87 | W99 | W
DTN25_II_1131 | Neu | D05FA-1/2B | Resideo Ventileinsatz komplett D05FA | für D05FS D05FA-1/2 B für 1/2"- 1" | Resideo Ventileinsatz komplett D05FA Für Druckminderer D05FS passend für: R 1/2" - R 1" Fabrikat: Resideo Typ: Braukmann D05FA-1/2B | PCE | 70.5 | W99 | W
DTN25_II_1132 | Neu | D05FA-11/4B | Resideo Ventileinsatz komplett D05FA | für D05FS D05FA-11/4 B für 11/4"- 2" | Resideo Ventileinsatz komplett D05FA Für Druckminderer D05FS passend für: R 1 1/4" - R 2" Fabrikat: Resideo Typ: Braukmann D05FA-11/4B | PCE | 87 | W99 | W
DTN25_II_1133 | Neu | D05FA-1/2T | Resideo Ventileinsatz komplett D05FT | für D05FT D05FA-1/2T für 1/2"- 1" | Resideo Ventileinsatz komplett D05FT Für Druckminderer in Hochtemperaturausführung. passend für: 1/2"- 1" Fabrikat: Resideo Typ: Braukmann D05FA-1/2T | PCE | 80 | W99 | W
DTN25_II_1134 | Neu | D05FA-11/4T | Resideo Ventileinsatz komplett D05FT | für D05FT D05FA-11/4T für 11/4"- 2" | Resideo Ventileinsatz komplett D05FT Für Druckminderer in Hochtemperaturausführung. passend für: 1 1/4"- 2" Fabrikat: Resideo Typ: Braukmann D05FA-11/4T | PCE | 101 | W99 | W
DTN25_II_1135 | Neu | D05FS-1/2A | Resideo Druckminderer Projekt D05FS | mit Einstellanzeige, Messing, A, R1/2 | Resideo Druckminderer Projekt D05FS Gehäuse aus entzinkungsbeständigem Messing und Verschraubungen aus Messing, mit entlastetem Einsitzventil, Federhaube und Verstellgriff aus hochwertigem Kunststoff, Ventileinsatz aus korrosionsfestem Kunststoff auswechselbar, serienmäßig mit Sieb aus nichtrostendem Stahl. Gehäuse mit Manometeranschluss G 1/4''. DIN/DVGW-bauteilgeprüft in den Anschlussgrößen R1/2'' bis 2''. Verwendungsbereich: Wasser, Druckluft und Stickstoff bis 70 Grad. Vordruck max. 25 bar, Hinterdruck 1,5-6 bar. Voreingestellt auf 3 bar. Medium: Trinkwasser Nenndruck: PN 25 Werkstoff des Gehäuses: Messing, entzinkungsbeständig Anschlüsse: Außengewinde konisch (BSPT) Reduzierter Druck: 1,5-6 bar Nenndurchmesser: 1/2 Zoll Kvs-Wert: 3,0 Mediumtemperatur: 2-30 Grad C Ausführung: mit Außengewindetüllen Nennweite: DN 15 Hinweis: Baugleich mit ehem. Honeywell Artikel Fabrikat: Resideo Typ: Braukmann D05FS-1/2A | PCE | 103 | W90 | W
DTN25_II_1136 | Neu | D05FS-1/2E | Resideo Druckminderer Projekt D05FS | mit Einstellanzeige, Messing, E, R1/2 | Resideo Druckminderer Projekt D05FS Gehäuse aus entzinkungsbeständigem Messing und Verschraubungen aus Messing, mit entlastetem Einsitzventil, Federhaube und Verstellgriff aus hochwertigem Kunststoff, Ventileinsatz aus korrosionsfestem Kunststoff auswechselbar, serienmäßig mit Sieb aus nichtrostendem Stahl. Gehäuse mit Manometeranschluss G 1/4''. DIN/DVGW-bauteilgeprüft in den Anschlussgrößen R1/2'' bis 2''. Verwendungsbereich: Wasser, Druckluft und Stickstoff bis 70 Grad. Vordruck max. 25 bar, Hinterdruck 1,5-6 bar. Voreingestellt auf 3 bar. Medium: Trinkwasser Nenndruck: PN 25 Werkstoff des Gehäuses: Messing, entzinkungsbeständig Anschlüsse: Außengewinde zylindrisch (BSPP) Reduzierter Druck: 1,5-6 bar Nenndurchmesser: 1/2 Zoll Kvs-Wert: 3,0 Mediumtemperatur: 2-30 Grad C Ausführung: ohne Anschlusstüllen Nennweite: DN 15 Hinweis: Baugleich mit ehem. Honeywell Artikel Fabrikat: Resideo Typ: Braukmann D05FS-1/2E | PCE | 92 | W90 | W
DTN25_II_1137 | Neu | D05FS-11/2A | Resideo Druckminderer Projekt D05FS | mit Einstellanzeige, Messing, A, R11/2 | Resideo Druckminderer Projekt D05FS Gehäuse aus entzinkungsbeständigem Messing und Verschraubungen aus Messing, mit entlastetem Einsitzventil, Federhaube und Verstellgriff aus hochwertigem Kunststoff, Ventileinsatz aus korrosionsfestem Kunststoff auswechselbar, serienmäßig mit Sieb aus nichtrostendem Stahl. Gehäuse mit Manometeranschluss G 1/4''. DIN/DVGW-bauteilgeprüft in den Anschlussgrößen R1/2'' bis 2''. Verwendungsbereich: Wasser, Druckluft und Stickstoff bis 70 Grad. Vordruck max. 25 bar, Hinterdruck 1,5-6 bar. Voreingestellt auf 3 bar. Medium: Trinkwasser Nenndruck: PN 25 Werkstoff des Gehäuses: Messing, entzinkungsbeständig Anschlüsse: Außengewinde konisch (BSPT) Reduzierter Druck: 1,5-6 bar Nenndurchmesser: 1 1/2 Zoll Kvs-Wert: 7,5 Mediumtemperatur: 2-30 Grad C Ausführung: mit Außengewindetüllen Nennweite: DN 40 Hinweis: Baugleich mit ehem. Honeywell Artikel Fabrikat: Resideo Typ: Braukmann D05FS-11/2A | PCE | 312.5 | W90 | W
DTN25_II_1138 | Neu | D05FS-11/2E | Resideo Druckminderer Projekt D05FS | mit Einstellanzeige, Messing, E, R11/2 | Resideo Druckminderer Projekt D05FS Gehäuse aus entzinkungsbeständigem Messing und Verschraubungen aus Messing, mit entlastetem Einsitzventil, Federhaube und Verstellgriff aus hochwertigem Kunststoff, Ventileinsatz aus korrosionsfestem Kunststoff auswechselbar, serienmäßig mit Sieb aus nichtrostendem Stahl. Gehäuse mit Manometeranschluss G 1/4''. DIN/DVGW-bauteilgeprüft in den Anschlussgrößen R1/2'' bis 2''. Verwendungsbereich: Wasser, Druckluft und Stickstoff bis 70 Grad. Vordruck max. 25 bar, Hinterdruck 1,5-6 bar. Voreingestellt auf 3 bar. Medium: Trinkwasser Nenndruck: PN 25 Werkstoff des Gehäuses: Messing, entzinkungsbeständig Anschlüsse: Außengewinde zylindrisch (BSPP) Reduzierter Druck: 1,5-6 bar Nenndurchmesser: 1 1/2 Zoll Kvs-Wert: 7,5 Mediumtemperatur: 2-30 Grad C Ausführung: ohne Anschlusstüllen Nennweite: DN 40 Hinweis: Baugleich mit ehem. Honeywell Artikel Fabrikat: Resideo Typ: Braukmann D05FS-11/2E | PCE | 276 | W90 | W
DTN25_II_1139 | Neu | D05FS-11/4A | Resideo Druckminderer Projekt D05FS | mit Einstellanzeige, Messing, A, R11/4 | Resideo Druckminderer Projekt D05FS Gehäuse aus entzinkungsbeständigem Messing und Verschraubungen aus Messing, mit entlastetem Einsitzventil, Federhaube und Verstellgriff aus hochwertigem Kunststoff, Ventileinsatz aus korrosionsfestem Kunststoff auswechselbar, serienmäßig mit Sieb aus nichtrostendem Stahl. Gehäuse mit Manometeranschluss G 1/4''. DIN/DVGW-bauteilgeprüft in den Anschlussgrößen R1/2'' bis 2''. Verwendungsbereich: Wasser, Druckluft und Stickstoff bis 70 Grad. Vordruck max. 25 bar, Hinterdruck 1,5-6 bar. Voreingestellt auf 3 bar. Medium: Trinkwasser Nenndruck: PN 25 Werkstoff des Gehäuses: Messing, entzinkungsbeständig Anschlüsse: Außengewinde konisch (BSPT) Reduzierter Druck: 1,5-6 bar Nenndurchmesser: 1 1/4 Zoll Kvs-Wert: 7,3 Mediumtemperatur: 2-30 Grad C Ausführung: mit Außengewindetüllen Nennweite: DN 32 Hinweis: Baugleich mit ehem. Honeywell Artikel Fabrikat: Resideo Typ: Braukmann D05FS-11/4A | PCE | 187 | W90 | W
DTN25_II_1140 | Neu | D05FS-11/4E | Resideo Druckminderer Projekt D05FS | mit Einstellanzeige, Messing, E, R11/4 | Resideo Druckminderer Projekt D05FS Gehäuse aus entzinkungsbeständigem Messing und Verschraubungen aus Messing, mit entlastetem Einsitzventil, Federhaube und Verstellgriff aus hochwertigem Kunststoff, Ventileinsatz aus korrosionsfestem Kunststoff auswechselbar, serienmäßig mit Sieb aus nichtrostendem Stahl. Gehäuse mit Manometeranschluss G 1/4''. DIN/DVGW-bauteilgeprüft in den Anschlussgrößen R1/2'' bis 2''. Verwendungsbereich: Wasser, Druckluft und Stickstoff bis 70 Grad. Vordruck max. 25 bar, Hinterdruck 1,5-6 bar. Voreingestellt auf 3 bar. Medium: Trinkwasser Nenndruck: PN 25 Werkstoff des Gehäuses: Messing, entzinkungsbeständig Anschlüsse: Außengewinde zylindrisch (BSPP) Reduzierter Druck: 1,5-6 bar Nenndurchmesser: 1 1/4 Zoll Kvs-Wert: 7,3 Mediumtemperatur: 2-30 Grad C Ausführung: ohne Anschlusstüllen Nennweite: DN 32 Hinweis: Baugleich mit ehem. Honeywell Artikel Fabrikat: Resideo Typ: Braukmann D05FS-11/4E | PCE | 162.5 | W90 | W
DTN25_II_1141 | Neu | D05FS-1A | Resideo Druckminderer Projekt D05FS | mit Einstellanzeige, Messing, A, R1 | Resideo Druckminderer Projekt D05FS Gehäuse aus entzinkungsbeständigem Messing und Verschraubungen aus Messing, mit entlastetem Einsitzventil, Federhaube und Verstellgriff aus hochwertigem Kunststoff, Ventileinsatz aus korrosionsfestem Kunststoff auswechselbar, serienmäßig mit Sieb aus nichtrostendem Stahl. Gehäuse mit Manometeranschluss G 1/4''. DIN/DVGW-bauteilgeprüft in den Anschlussgrößen R1/2'' bis 2''. Verwendungsbereich: Wasser, Druckluft und Stickstoff bis 70 Grad. Vordruck max. 25 bar, Hinterdruck 1,5-6 bar. Voreingestellt auf 3 bar. Medium: Trinkwasser Nenndruck: PN 25 Werkstoff des Gehäuses: Messing, entzinkungsbeständig Anschlüsse: Außengewinde konisch (BSPT) Reduzierter Druck: 1,5-6 bar Nenndurchmesser: 1 Zoll Kvs-Wert: 3,7 Mediumtemperatur: 2-30 Grad C Ausführung: mit Außengewindetüllen Nennweite: DN 25 Hinweis: Baugleich mit ehem. Honeywell Artikel Fabrikat: Resideo Typ: Braukmann D05FS-1A | PCE | 124.5 | W90 | W
DTN25_II_1142 | Neu | D05FS-1E | Resideo Druckminderer Projekt D05FS | mit Einstellanzeige, Messing, E, R1 | Resideo Druckminderer Projekt D05FS Gehäuse aus entzinkungsbeständigem Messing und Verschraubungen aus Messing, mit entlastetem Einsitzventil, Federhaube und Verstellgriff aus hochwertigem Kunststoff, Ventileinsatz aus korrosionsfestem Kunststoff auswechselbar, serienmäßig mit Sieb aus nichtrostendem Stahl. Gehäuse mit Manometeranschluss G 1/4''. DIN/DVGW-bauteilgeprüft in den Anschlussgrößen R1/2'' bis 2''. Verwendungsbereich: Wasser, Druckluft und Stickstoff bis 70 Grad. Vordruck max. 25 bar, Hinterdruck 1,5-6 bar. Voreingestellt auf 3 bar. Medium: Trinkwasser Nenndruck: PN 25 Werkstoff des Gehäuses: Messing, entzinkungsbeständig Anschlüsse: Außengewinde zylindrisch (BSPP) Reduzierter Druck: 1,5-6 bar Nenndurchmesser: 1 Zoll Kvs-Wert: 3,7 Mediumtemperatur: 2-30 Grad C Ausführung: ohne Anschlusstüllen Nennweite: DN 25 Hinweis: Baugleich mit ehem. Honeywell Artikel Fabrikat: Resideo Typ: Braukmann D05FS-1E | PCE | 108.5 | W90 | W
DTN25_II_1143 | Neu | D05FS-2A | Resideo Druckminderer Projekt D05FS | mit Einstellanzeige, Messing, A, R2 | Resideo Druckminderer Projekt D05FS Gehäuse aus entzinkungsbeständigem Messing und Verschraubungen aus Messing, mit entlastetem Einsitzventil, Federhaube und Verstellgriff aus hochwertigem Kunststoff, Ventileinsatz aus korrosionsfestem Kunststoff auswechselbar, serienmäßig mit Sieb aus nichtrostendem Stahl. Gehäuse mit Manometeranschluss G 1/4''. DIN/DVGW-bauteilgeprüft in den Anschlussgrößen R1/2'' bis 2''. Verwendungsbereich: Wasser, Druckluft und Stickstoff bis 70 Grad. Vordruck max. 25 bar, Hinterdruck 1,5-6 bar. Voreingestellt auf 3 bar. Medium: Trinkwasser Nenndruck: PN 25 Werkstoff des Gehäuses: Messing, entzinkungsbeständig Anschlüsse: Außengewinde konisch (BSPT) Reduzierter Druck: 1,5-6 bar Nenndurchmesser: 2 Zoll Kvs-Wert: 7,7 Mediumtemperatur: 2-30 Grad C Ausführung: mit Außengewindetüllen Nennweite: DN 50 Hinweis: Baugleich mit ehem. Honeywell Artikel Fabrikat: Resideo Typ: Braukmann D05FS-2A | PCE | 400.5 | W90 | W
DTN25_II_1144 | Neu | D05FS-2E | Resideo Druckminderer Projekt D05FS | mit Einstellanzeige, Messing, E, R2 | Resideo Druckminderer Projekt D05FS Gehäuse aus entzinkungsbeständigem Messing und Verschraubungen aus Messing, mit entlastetem Einsitzventil, Federhaube und Verstellgriff aus hochwertigem Kunststoff, Ventileinsatz aus korrosionsfestem Kunststoff auswechselbar, serienmäßig mit Sieb aus nichtrostendem Stahl. Gehäuse mit Manometeranschluss G 1/4''. DIN/DVGW-bauteilgeprüft in den Anschlussgrößen R1/2'' bis 2''. Verwendungsbereich: Wasser, Druckluft und Stickstoff bis 70 Grad. Vordruck max. 25 bar, Hinterdruck 1,5-6 bar. Voreingestellt auf 3 bar. Medium: Trinkwasser Nenndruck: PN 25 Werkstoff des Gehäuses: Messing, entzinkungsbeständig Anschlüsse: Außengewinde zylindrisch (BSPP) Reduzierter Druck: 1,5-6 bar Nenndurchmesser: 2 Zoll Kvs-Wert: 7,7 Mediumtemperatur: 2-30 Grad C Ausführung: ohne Anschlusstüllen Nennweite: DN 50 Hinweis: Baugleich mit ehem. Honeywell Artikel Fabrikat: Resideo Typ: Braukmann D05FS-2E | PCE | 361.5 | W90 | W
DTN25_II_1145 | Neu | D05FS-3/4A | Resideo Druckminderer Projekt D05FS | mit Einstellanzeige, Messing, A, R3/4 | Resideo Druckminderer Projekt D05FS Gehäuse aus entzinkungsbeständigem Messing und Verschraubungen aus Messing, mit entlastetem Einsitzventil, Federhaube und Verstellgriff aus hochwertigem Kunststoff, Ventileinsatz aus korrosionsfestem Kunststoff auswechselbar, serienmäßig mit Sieb aus nichtrostendem Stahl. Gehäuse mit Manometeranschluss G 1/4''. DIN/DVGW-bauteilgeprüft in den Anschlussgrößen R1/2'' bis 2''. Verwendungsbereich: Wasser, Druckluft und Stickstoff bis 70 Grad. Vordruck max. 25 bar, Hinterdruck 1,5-6 bar. Voreingestellt auf 3 bar. Medium: Trinkwasser Nenndruck: PN 25 Werkstoff des Gehäuses: Messing, entzinkungsbeständig Anschlüsse: Außengewinde konisch (BSPT) Reduzierter Druck: 1,5-6 bar Nenndurchmesser: 3/4 Zoll Kvs-Wert: 3,5 Mediumtemperatur: 2-30 Grad C Ausführung: mit Außengewindetüllen Nennweite: DN 20 Hinweis: Baugleich mit ehem. Honeywell Artikel Fabrikat: Resideo Typ: Braukmann D05FS-3/4A | PCE | 108 | W90 | W
DTN25_II_1146 | Neu | D05FS-3/4E | Resideo Druckminderer Projekt D05FS | mit Einstellanzeige, Messing, E, R3/4 | Resideo Druckminderer Projekt D05FS Gehäuse aus entzinkungsbeständigem Messing und Verschraubungen aus Messing, mit entlastetem Einsitzventil, Federhaube und Verstellgriff aus hochwertigem Kunststoff, Ventileinsatz aus korrosionsfestem Kunststoff auswechselbar, serienmäßig mit Sieb aus nichtrostendem Stahl. Gehäuse mit Manometeranschluss G 1/4''. DIN/DVGW-bauteilgeprüft in den Anschlussgrößen R1/2'' bis 2''. Verwendungsbereich: Wasser, Druckluft und Stickstoff bis 70 Grad. Vordruck max. 25 bar, Hinterdruck 1,5-6 bar. Voreingestellt auf 3 bar. Medium: Trinkwasser Nenndruck: PN 25 Werkstoff des Gehäuses: Messing, entzinkungsbeständig Anschlüsse: Außengewinde zylindrisch (BSPP) Reduzierter Druck: 1,5-6 bar Nenndurchmesser: 3/4 Zoll Kvs-Wert: 3,5 Mediumtemperatur: 2-30 Grad C Ausführung: ohne Anschlusstüllen Nennweite: DN 20 Hinweis: Baugleich mit ehem. Honeywell Artikel Fabrikat: Resideo Typ: Braukmann D05FS-3/4E | PCE | 95 | W90 | W
DTN25_II_1147 | Neu | D05FT-1/2A | Resideo DM Hochtemp. D05FT | mit Einstellanzeige, Messing, A, R1/2 | Resideo DM Hochtemp. D05FT Gehäuse aus entzinkungsbeständigem Messing. Verschraubungen und Federhaube aus Messing, mit entlastetem Einsitzventil, Federhaube und Verstellgriff aus hochwertigem Kunststoff, Ventileinsatz aus korrosionsfestem Kunststoff auswechselbar, serienmäßig mit Sieb aus nichtrostendem Stahl. Gehäuse mit Manometeranschluss G ". DIN/DVGW bauteilgeprüft in den Anschlussgrößen R " bis 2". Verwendungsbereich: Wasser, max. 80 Grad C (nach DIN EN 1567), max. 95 Grad C (kurzzeitig, mit entsprechend entkalktem Wasser) Vordruck max. 16 bar, Hinterdruck 1,5-6 bar. Voreingestellt auf 3 bar. Medium: Trinkwasser Nenndruck: PN 16 Werkstoff des Gehäuses: Messing, entzinkungsbeständig Anschlüsse: Außengewinde konisch (BSPT) Reduzierter Druck: 1,5-6 bar Nenndurchmesser: 1/2 Zoll Kvs-Wert: 3,0 Mediumtemperatur: 2-80 Grad C Ausführung: mit Außengewindetüllen Nennweite: DN 15 Hinweis: Baugleich mit ehem. Honeywell Artikel Fabrikat: Resideo Typ: Braukmann D05FT-1/2A | PCE | 132 | W1 | W
DTN25_II_1148 | Neu | D05FT-1/2E | Resideo DM Hochtemp. D05FT | mit Einstellanzeige, Messing, E, R1/2 | Resideo DM Hochtemp. D05FT Gehäuse aus entzinkungsbeständigem Messing. Verschraubungen und Federhaube aus Messing, mit entlastetem Einsitzventil, Federhaube und Verstellgriff aus hochwertigem Kunststoff, Ventileinsatz aus korrosionsfestem Kunststoff auswechselbar, serienmäßig mit Sieb aus nichtrostendem Stahl. Gehäuse mit Manometeranschluss G ". DIN/DVGW bauteilgeprüft in den Anschlussgrößen R " bis 2". Verwendungsbereich: Wasser, max. 80 Grad C (nach DIN EN 1567), max. 95 Grad C (kurzzeitig, mit entsprechend entkalktem Wasser) Vordruck max. 16 bar, Hinterdruck 1,5-6 bar. Voreingestellt auf 3 bar. Medium: Trinkwasser Nenndruck: PN 16 Werkstoff des Gehäuses: Messing, entzinkungsbeständig Anschlüsse: Außengewinde zylindrisch (BSPP) Reduzierter Druck: 1,5-6 bar Nenndurchmesser: 1/2 Zoll Kvs-Wert: 3,0 Mediumtemperatur: 2-80 Grad C Ausführung: ohne Anschlusstüllen Nennweite: DN 15 Hinweis: Baugleich mit ehem. Honeywell Artikel Fabrikat: Resideo Typ: Braukmann D05FT-1/2E | PCE | 118.5 | W1 | W
DTN25_II_1149 | Neu | D05FT-11/2A | Resideo DM Hochtemp. D05FT | mit Einstellanzeige, Messing, A, R11/2 | Resideo DM Hochtemp. D05FT Gehäuse aus entzinkungsbeständigem Messing. Verschraubungen und Federhaube aus Messing, mit entlastetem Einsitzventil, Federhaube und Verstellgriff aus hochwertigem Kunststoff, Ventileinsatz aus korrosionsfestem Kunststoff auswechselbar, serienmäßig mit Sieb aus nichtrostendem Stahl. Gehäuse mit Manometeranschluss G ". DIN/DVGW bauteilgeprüft in den Anschlussgrößen R " bis 2". Verwendungsbereich: Wasser, max. 80 Grad C (nach DIN EN 1567), max. 95 Grad C (kurzzeitig, mit entsprechend entkalktem Wasser) Vordruck max. 16 bar, Hinterdruck 1,5-6 bar. Voreingestellt auf 3 bar. Medium: Trinkwasser Nenndruck: PN 16 Werkstoff des Gehäuses: Messing, entzinkungsbeständig Anschlüsse: Außengewinde konisch (BSPT) Reduzierter Druck: 1,5-6 bar Nenndurchmesser: 1 1/2 Zoll Kvs-Wert: 7,5 Mediumtemperatur: 2-80 Grad C Ausführung: mit Außengewindetüllen Nennweite: DN 40 Hinweis: Baugleich mit ehem. Honeywell Artikel Fabrikat: Resideo Typ: Braukmann D05FT-11/2A | PCE | 419.5 | W1 | W
DTN25_II_1150 | Neu | D05FT-11/2E | Resideo DM Hochtemp. D05FT | mit Einstellanzeige, Messing, E, R11/2 | Resideo DM Hochtemp. D05FT Gehäuse aus entzinkungsbeständigem Messing. Verschraubungen und Federhaube aus Messing, mit entlastetem Einsitzventil, Federhaube und Verstellgriff aus hochwertigem Kunststoff, Ventileinsatz aus korrosionsfestem Kunststoff auswechselbar, serienmäßig mit Sieb aus nichtrostendem Stahl. Gehäuse mit Manometeranschluss G ". DIN/DVGW bauteilgeprüft in den Anschlussgrößen R " bis 2". Verwendungsbereich: Wasser, max. 80 Grad C (nach DIN EN 1567), max. 95 Grad C (kurzzeitig, mit entsprechend entkalktem Wasser) Vordruck max. 16 bar, Hinterdruck 1,5-6 bar. Voreingestellt auf 3 bar. Medium: Trinkwasser Nenndruck: PN 16 Werkstoff des Gehäuses: Messing, entzinkungsbeständig Anschlüsse: Außengewinde zylindrisch (BSPP) Reduzierter Druck: 1,5-6 bar Nenndurchmesser: 1 1/2 Zoll Kvs-Wert: 7,5 Mediumtemperatur: 2-80 Grad C Ausführung: ohne Anschlusstüllen Nennweite: DN 40 Hinweis: Baugleich mit ehem. Honeywell Artikel Fabrikat: Resideo Typ: Braukmann D05FT-11/2E | PCE | 380 | W1 | W
DTN25_II_1151 | Neu | D05FT-11/4A | Resideo DM Hochtemp. D05FT | mit Einstellanzeige, Messing, A, R11/4 | Resideo DM Hochtemp. D05FT Gehäuse aus entzinkungsbeständigem Messing. Verschraubungen und Federhaube aus Messing, mit entlastetem Einsitzventil, Federhaube und Verstellgriff aus hochwertigem Kunststoff, Ventileinsatz aus korrosionsfestem Kunststoff auswechselbar, serienmäßig mit Sieb aus nichtrostendem Stahl. Gehäuse mit Manometeranschluss G ". DIN/DVGW bauteilgeprüft in den Anschlussgrößen R " bis 2". Verwendungsbereich: Wasser, max. 80 Grad C (nach DIN EN 1567), max. 95 Grad C (kurzzeitig, mit entsprechend entkalktem Wasser) Vordruck max. 16 bar, Hinterdruck 1,5-6 bar. Voreingestellt auf 3 bar. Medium: Trinkwasser Nenndruck: PN 16 Werkstoff des Gehäuses: Messing, entzinkungsbeständig Anschlüsse: Außengewinde konisch (BSPT) Reduzierter Druck: 1,5-6 bar Nenndurchmesser: 1 1/4 Zoll Kvs-Wert: 7,3 Mediumtemperatur: 2-80 Grad C Ausführung: mit Außengewindetüllen Nennweite: DN 32 Hinweis: Baugleich mit ehem. Honeywell Artikel Fabrikat: Resideo Typ: Braukmann D05FT-11/4A | PCE | 239.5 | W1 | W
DTN25_II_1152 | Neu | D05FT-11/4E | Resideo DM Hochtemp. D05FT | mit Einstellanzeige, Messing, E, R11/4 | Resideo DM Hochtemp. D05FT Gehäuse aus entzinkungsbeständigem Messing. Verschraubungen und Federhaube aus Messing, mit entlastetem Einsitzventil, Federhaube und Verstellgriff aus hochwertigem Kunststoff, Ventileinsatz aus korrosionsfestem Kunststoff auswechselbar, serienmäßig mit Sieb aus nichtrostendem Stahl. Gehäuse mit Manometeranschluss G ". DIN/DVGW bauteilgeprüft in den Anschlussgrößen R " bis 2". Verwendungsbereich: Wasser, max. 80 Grad C (nach DIN EN 1567), max. 95 Grad C (kurzzeitig, mit entsprechend entkalktem Wasser) Vordruck max. 16 bar, Hinterdruck 1,5-6 bar. Voreingestellt auf 3 bar. Medium: Trinkwasser Nenndruck: PN 16 Werkstoff des Gehäuses: Messing, entzinkungsbeständig Anschlüsse: Außengewinde zylindrisch (BSPP) Reduzierter Druck: 1,5-6 bar Nenndurchmesser: 1 1/4 Zoll Kvs-Wert: 7,3 Mediumtemperatur: 2-80 Grad C Ausführung: ohne Anschlusstüllen Nennweite: DN 32 Hinweis: Baugleich mit ehem. Honeywell Artikel Fabrikat: Resideo Typ: Braukmann D05FT-11/4E | PCE | 213.5 | W1 | W
DTN25_II_1153 | Neu | D05FT-1A | Resideo DM Hochtemp. D05FT | mit Einstellanzeige, Messing, A, R1 | Resideo DM Hochtemp. D05FT Gehäuse aus entzinkungsbeständigem Messing. Verschraubungen und Federhaube aus Messing, mit entlastetem Einsitzventil, Federhaube und Verstellgriff aus hochwertigem Kunststoff, Ventileinsatz aus korrosionsfestem Kunststoff auswechselbar, serienmäßig mit Sieb aus nichtrostendem Stahl. Gehäuse mit Manometeranschluss G ". DIN/DVGW bauteilgeprüft in den Anschlussgrößen R " bis 2". Verwendungsbereich: Wasser, max. 80 Grad C (nach DIN EN 1567), max. 95 Grad C (kurzzeitig, mit entsprechend entkalktem Wasser) Vordruck max. 16 bar, Hinterdruck 1,5-6 bar. Voreingestellt auf 3 bar. Medium: Trinkwasser Nenndruck: PN 16 Werkstoff des Gehäuses: Messing, entzinkungsbeständig Anschlüsse: Außengewinde konisch (BSPT) Reduzierter Druck: 1,5-6 bar Nenndurchmesser: 1 Zoll Kvs-Wert: 3,7 Mediumtemperatur: 2-80 Grad C Ausführung: mit Außengewindetüllen Nennweite: DN 25 Hinweis: Baugleich mit ehem. Honeywell Artikel Fabrikat: Resideo Typ: Braukmann D05FT-1A | PCE | 163 | W1 | W
DTN25_II_1154 | Neu | D05FT-1E | Resideo DM Hochtemp. D05FT | mit Einstellanzeige, Messing, E, R1 | Resideo DM Hochtemp. D05FT Gehäuse aus entzinkungsbeständigem Messing. Verschraubungen und Federhaube aus Messing, mit entlastetem Einsitzventil, Federhaube und Verstellgriff aus hochwertigem Kunststoff, Ventileinsatz aus korrosionsfestem Kunststoff auswechselbar, serienmäßig mit Sieb aus nichtrostendem Stahl. Gehäuse mit Manometeranschluss G ". DIN/DVGW bauteilgeprüft in den Anschlussgrößen R " bis 2". Verwendungsbereich: Wasser, max. 80 Grad C (nach DIN EN 1567), max. 95 Grad C (kurzzeitig, mit entsprechend entkalktem Wasser) Vordruck max. 16 bar, Hinterdruck 1,5-6 bar. Voreingestellt auf 3 bar. Medium: Trinkwasser Nenndruck: PN 16 Werkstoff des Gehäuses: Messing, entzinkungsbeständig Anschlüsse: Außengewinde zylindrisch (BSPP) Reduzierter Druck: 1,5-6 bar Nenndurchmesser: 1 Zoll Kvs-Wert: 3,7 Mediumtemperatur: 2-80 Grad C Ausführung: ohne Anschlusstüllen Nennweite: DN 25 Hinweis: Baugleich mit ehem. Honeywell Artikel Fabrikat: Resideo Typ: Braukmann D05FT-1E | PCE | 142.5 | W1 | W
DTN25_II_1155 | Neu | D05FT-2A | Resideo DM Hochtemp. D05FT | mit Einstellanzeige, Messing, A, R2 | Resideo DM Hochtemp. D05FT Gehäuse aus entzinkungsbeständigem Messing. Verschraubungen und Federhaube aus Messing, mit entlastetem Einsitzventil, Federhaube und Verstellgriff aus hochwertigem Kunststoff, Ventileinsatz aus korrosionsfestem Kunststoff auswechselbar, serienmäßig mit Sieb aus nichtrostendem Stahl. Gehäuse mit Manometeranschluss G ". DIN/DVGW bauteilgeprüft in den Anschlussgrößen R " bis 2". Verwendungsbereich: Wasser, max. 80 Grad C (nach DIN EN 1567), max. 95 Grad C (kurzzeitig, mit entsprechend entkalktem Wasser) Vordruck max. 16 bar, Hinterdruck 1,5-6 bar. Voreingestellt auf 3 bar. Medium: Trinkwasser Nenndruck: PN 16 Werkstoff des Gehäuses: Messing, entzinkungsbeständig Anschlüsse: Außengewinde konisch (BSPT) Reduzierter Druck: 1,5-6 bar Nenndurchmesser: 2 Zoll Kvs-Wert: 7,7 Mediumtemperatur: 2-80 Grad C Ausführung: mit Außengewindetüllen Nennweite: DN 50 Hinweis: Baugleich mit ehem. Honeywell Artikel Fabrikat: Resideo Typ: Braukmann D05FT-2A | PCE | 498 | W1 | W
DTN25_II_1156 | Neu | D05FT-2E | Resideo DM Hochtemp. D05FT | mit Einstellanzeige, Messing, E, R2 | Resideo DM Hochtemp. D05FT Gehäuse aus entzinkungsbeständigem Messing. Verschraubungen und Federhaube aus Messing, mit entlastetem Einsitzventil, Federhaube und Verstellgriff aus hochwertigem Kunststoff, Ventileinsatz aus korrosionsfestem Kunststoff auswechselbar, serienmäßig mit Sieb aus nichtrostendem Stahl. Gehäuse mit Manometeranschluss G ". DIN/DVGW bauteilgeprüft in den Anschlussgrößen R " bis 2". Verwendungsbereich: Wasser, max. 80 Grad C (nach DIN EN 1567), max. 95 Grad C (kurzzeitig, mit entsprechend entkalktem Wasser) Vordruck max. 16 bar, Hinterdruck 1,5-6 bar. Voreingestellt auf 3 bar. Medium: Trinkwasser Nenndruck: PN 16 Werkstoff des Gehäuses: Messing, entzinkungsbeständig Anschlüsse: Außengewinde zylindrisch (BSPP) Reduzierter Druck: 1,5-6 bar Nenndurchmesser: 2 Zoll Kvs-Wert: 7,7 Mediumtemperatur: 2-80 Grad C Ausführung: ohne Anschlusstüllen Nennweite: DN 50 Hinweis: Baugleich mit ehem. Honeywell Artikel Fabrikat: Resideo Typ: Braukmann D05FT-2E | PCE | 453 | W1 | W
DTN25_II_1157 | Neu | D05FT-3/4A | Resideo DM Hochtemp. D05FT | mit Einstellanzeige, Messing, A, R3/4 | Resideo DM Hochtemp. D05FT Gehäuse aus entzinkungsbeständigem Messing. Verschraubungen und Federhaube aus Messing, mit entlastetem Einsitzventil, Federhaube und Verstellgriff aus hochwertigem Kunststoff, Ventileinsatz aus korrosionsfestem Kunststoff auswechselbar, serienmäßig mit Sieb aus nichtrostendem Stahl. Gehäuse mit Manometeranschluss G ". DIN/DVGW bauteilgeprüft in den Anschlussgrößen R " bis 2". Verwendungsbereich: Wasser, max. 80 Grad C (nach DIN EN 1567), max. 95 Grad C (kurzzeitig, mit entsprechend entkalktem Wasser) Vordruck max. 16 bar, Hinterdruck 1,5-6 bar. Voreingestellt auf 3 bar. Medium: Trinkwasser Nenndruck: PN 16 Werkstoff des Gehäuses: Messing, entzinkungsbeständig Anschlüsse: Außengewinde konisch (BSPT) Reduzierter Druck: 1,5-6 bar Nenndurchmesser: 3/4 Zoll Kvs-Wert: 3,5 Mediumtemperatur: 2-80 Grad C Ausführung: mit Außengewindetüllen Nennweite: DN 20 Hinweis: Baugleich mit ehem. Honeywell Artikel Fabrikat: Resideo Typ: Braukmann D05FT-3/4A | PCE | 145 | W1 | W
DTN25_II_1158 | Neu | D05FT-3/4E | Resideo DM Hochtemp. D05FT | mit Einstellanzeige, Messing, E, R3/4 | Resideo DM Hochtemp. D05FT Gehäuse aus entzinkungsbeständigem Messing. Verschraubungen und Federhaube aus Messing, mit entlastetem Einsitzventil, Federhaube und Verstellgriff aus hochwertigem Kunststoff, Ventileinsatz aus korrosionsfestem Kunststoff auswechselbar, serienmäßig mit Sieb aus nichtrostendem Stahl. Gehäuse mit Manometeranschluss G ". DIN/DVGW bauteilgeprüft in den Anschlussgrößen R " bis 2". Verwendungsbereich: Wasser, max. 80 Grad C (nach DIN EN 1567), max. 95 Grad C (kurzzeitig, mit entsprechend entkalktem Wasser) Vordruck max. 16 bar, Hinterdruck 1,5-6 bar. Voreingestellt auf 3 bar. Medium: Trinkwasser Nenndruck: PN 16 Werkstoff des Gehäuses: Messing, entzinkungsbeständig Anschlüsse: Außengewinde zylindrisch (BSPP) Reduzierter Druck: 1,5-6 bar Nenndurchmesser: 3/4 Zoll Kvs-Wert: 3,5 Mediumtemperatur: 2-80 Grad C Ausführung: ohne Anschlusstüllen Nennweite: DN 20 Hinweis: Baugleich mit ehem. Honeywell Artikel Fabrikat: Resideo Typ: Braukmann D05FT-3/4E | PCE | 126.5 | W1 | W
DTN25_II_1159 | Neu | DS05-1 | Resideo Dämmschale DS05 | für Druckminderer D05FT, R1 | Resideo Dämmschale DS05 Für Druckminderer in Hochtemperaturausführung D05FT passend für: 1" Fabrikat: Resideo Typ: Braukmann DS05-1 | PCE | 42 | W1 | W
DTN25_II_1160 | Neu | DS05-1/2 | Resideo Dämmschale DS05 | für Druckminderer D05FT, R1/2 | Resideo Dämmschale DS05 Für Druckminderer in Hochtemperaturausführung D05FT passend für: 1/2" Fabrikat: Resideo Typ: Braukmann DS05-1/2 | PCE | 33 | W1 | W
DTN25_II_1161 | Neu | DS05-11/2 | Resideo Dämmschale DS05 | für Druckminderer D05FT, R11/2 | Resideo Dämmschale DS05 Für Druckminderer in Hochtemperaturausführung D05FT passend für: 1 1/2" Fabrikat: Resideo Typ: Braukmann DS05-11/2 | PCE | 56 | W1 | W
DTN25_II_1162 | Neu | DS05-11/4 | Resideo Dämmschale DS05 | für Druckminderer D05FT, R11/4 | Resideo Dämmschale DS05 Für Druckminderer in Hochtemperaturausführung D05FT passend für: 1 1/4" Fabrikat: Resideo Typ: Braukmann DS05-11/4 | PCE | 51.5 | W1 | W
DTN25_II_1163 | Neu | DS05-2 | Resideo Dämmschale DS05 | für Druckminderer D05FT, R2 | Resideo Dämmschale DS05 Für Druckminderer in Hochtemperaturausführung D05FT passend für: 2" Fabrikat: Resideo Typ: Braukmann DS05-2 | PCE | 59 | W1 | W
DTN25_II_1164 | Neu | DS05-3/4 | Resideo Dämmschale DS05 | für Druckminderer D05FT, R3/4 | Resideo Dämmschale DS05 Für Druckminderer in Hochtemperaturausführung D05FT passend für: 3/4" Fabrikat: Resideo Typ: Braukmann DS05-3/4 | PCE | 37 | W1 | W
DTN25_II_1165 | Neu | ESD05FS | Resideo Ersatzsieb ESD05FS | für D05FS | Resideo Ersatzsieb ESD05FS Für Druckminderer Projekt D05FS passend für: 1/2" - 2" Fabrikat: Resideo Typ: Braukmann ESD05FS | PCE | 22.1 | W99 | W
DTN25_II_1166 | Neu | HS10S-100FA | Resideo Wasserstation HS10S-FA | DN 100, Rückspülbar | Resideo Wasserstation HS10S-FA Wasserstationen dieses Typs dienen zur Versorgung von Anlagen mit großem Wasserverbrauch. Sie können in großen Wohngebäuden, in der kommunalen Wasserversorgung sowie für gewerbliche, industrielle und ähnliche Verbrauchsanlagen eingesetzt werden. Es handelt sich um Armaturen, bei denen alle geforderten Armaturen wie Rückflussverhinderer, rückspülbarer Filter und Druckminderer zusammengefasst sind. Werkstoffe: Rückflussverhinderer, Gehäuse Grauguss, innen und außen pulverbeschichtet. Feinfilter, Gehäuse und Filterglocke aus Rotguss, Filtersieb Edelstahl. Druckminderer, Gehäuse Grauguss, innen und außen pulverbeschichtet. Alle Materialien bleifrei mit einem Bleianteil kleiner 0,1%. Medium: Trinkwasser Nennweite: DN 100 Werkstoff des Gehäuses: Gusseisen Reduzierter Druck: 1,5-7,5 bar Druckstufe Artikel: PN 16 Anschlüsse: Flansch Werkstoff Filtertasse: Gusseisen Filterfeinheit: 100 my Kvs-Wert: 56 Mediumtemperatur: 2-65 Grad C Ausführung: Flanschausführung Hinweis: Baugleich mit ehem. Honeywell Artikel Fabrikat: Resideo Typ: Braukmann HS10S-100FA | PCE | 8561 | W2 | W
DTN25_II_1167 | Neu | HS10S-65FA | Resideo Wasserstation HS10S-FA | DN 65, Rückspülbar | Resideo Wasserstation HS10S-FA Wasserstationen dieses Typs dienen zur Versorgung von Anlagen mit großem Wasserverbrauch. Sie können in großen Wohngebäuden, in der kommunalen Wasserversorgung sowie für gewerbliche, industrielle und ähnliche Verbrauchsanlagen eingesetzt werden. Es handelt sich um Armaturen, bei denen alle geforderten Armaturen wie Rückflussverhinderer, rückspülbarer Filter und Druckminderer zusammengefasst sind. Werkstoffe: Rückflussverhinderer, Gehäuse Grauguss, innen und außen pulverbeschichtet. Feinfilter, Gehäuse und Filterglocke aus Rotguss, Filtersieb Edelstahl. Druckminderer, Gehäuse Grauguss, innen und außen pulverbeschichtet. Alle Materialien bleifrei mit einem Bleianteil kleiner 0,1%. Medium: Trinkwasser Nennweite: DN 65 Werkstoff des Gehäuses: Gusseisen Reduzierter Druck: 1,5-7,5 bar Druckstufe Artikel: PN 16 Anschlüsse: Flansch Werkstoff Filtertasse: Gusseisen Filterfeinheit: 100 my Kvs-Wert: 49 Mediumtemperatur: 2-65 Grad C Ausführung: Flanschausführung Hinweis: Baugleich mit ehem. Honeywell Artikel Fabrikat: Resideo Typ: Braukmann HS10S-65FA | PCE | 5254 | W2 | W
DTN25_II_1168 | Neu | HS10S-80FA | Resideo Wasserstation HS10S-FA | DN 80, Rückspülbar | Resideo Wasserstation HS10S-FA Wasserstationen dieses Typs dienen zur Versorgung von Anlagen mit großem Wasserverbrauch. Sie können in großen Wohngebäuden, in der kommunalen Wasserversorgung sowie für gewerbliche, industrielle und ähnliche Verbrauchsanlagen eingesetzt werden. Es handelt sich um Armaturen, bei denen alle geforderten Armaturen wie Rückflussverhinderer, rückspülbarer Filter und Druckminderer zusammengefasst sind. Werkstoffe: Rückflussverhinderer, Gehäuse Grauguss, innen und außen pulverbeschichtet. Feinfilter, Gehäuse und Filterglocke aus Rotguss, Filtersieb Edelstahl. Druckminderer, Gehäuse Grauguss, innen und außen pulverbeschichtet. Alle Materialien bleifrei mit einem Bleianteil kleiner 0,1%. Medium: Trinkwasser Nennweite: DN 80 Werkstoff des Gehäuses: Gusseisen Reduzierter Druck: 1,5-7,5 bar Druckstufe Artikel: PN 16 Anschlüsse: Flansch Werkstoff Filtertasse: Gusseisen Filterfeinheit: 100 my Kvs-Wert: 51 Mediumtemperatur: 2-65 Grad C Ausführung: Flanschausführung Hinweis: Baugleich mit ehem. Honeywell Artikel Fabrikat: Resideo Typ: Braukmann HS10S-80FA | PCE | 6659 | W2 | W
DTN25_II_1169 | Neu | T1002B3W0 | Resideo Thermostat T1000 | mit rotem Sparknopf | Resideo Thermostat T1000 geprüft nach DIN EN 215, Gehäuse aus hochwertigem Kunststoff, Überwurfmutter aus Messing vernickelt, mit eingebautem, zuverlässigem Dehnstoff-Fühler mit hoher Regelgenauigkeit. Einstellgriff mit Merkziffern, Sollwertbereich 7 - 27 Grad C, mit Frostschutzmarke * bei 7 Grad C. Mit Übertemperatursicherung. Geeignet für Braukmann-Thermostatventil-Unterteile mit Anschlussgewinde M 30 x 1,5 der Baureihen V 108 mit Spindel-Durchmesser 4,35 mm und V 123 bis Baujahr 1996. Regelelement: Dehnstoffelement Einstellbereich: 1-26 Grad C Blockierung/ Begrenzung Einstellbereich: false Farbe: weiß Thermostatanschluss: M30 x 1,5 mm Nullstellung: true Schließmaß: 11,5 mm Fabrikat: Resideo Typ: Honeywell Home T1002B3W0 | PCE | 37.5 | H99 | H
DTN25_II_1170 | Neu | T1002B4W0 | Resideo Thermostat T1000 | mit rotem Sparknopf, Kunststoff, weiss | Resideo Thermostat T1000 Geprüft nach DIN EN 215. Mit Flüssigkeitsfühler. Gehäuse aus hochwertigem Kunststoff, Überwurfmutter aus Messing vernickelt, Einstellgriff mit Merkziffern. Mit Übertemperatursicherung. Geeignet für Braukmann-Thermostatventil-Unterteile mit Anschlussgewinde M 40 x 1,5 der Baureihen V 110/111. Regelelement: Dehnstoffelement Einstellbereich: 1-26 Grad C Blockierung/ Begrenzung Einstellbereich: false Farbe: weiß Thermostatanschluss: M40 x 1,5 mm Nullstellung: true Schließmaß: 11,5 mm Fabrikat: Resideo Typ: Honeywell Home T1002B4W0 | PCE | 58 | H99 | H
DTN25_II_1171 | Neu | TS131IP-3/4A | Resideo Tauchrohr TS131IP | zu TS131, messing R 1/2" | Resideo Tauchrohr TS131IP Für Thermische Ablaufsicherung TS131 Material Tauchrohr: Messing Druckstufe Artikel: PN 16 Anschluss: Außengewinde konisch (BSPT) Nenninnendurchmesser Anschluss: 1/2 Zoll Innendurchmesser: 14,5 mm Eintauchtiefe: 152 mm Produktbeschreibung: Tauchhülse Hinweis: Baugleich mit ehem. Honeywell Artikel Fabrikat: Resideo Typ: Braukmann TS131IP-3/4A | PCE | 63.5 | H99 | H
DTN25_II_1172 | Neu | V5003FY10150412 | Resideo Vor. Regler Kombi-VX | ms 170-2100 mb 100-412 l/h DN 15 1/2" | Resideo Vor. Regler Kombi-VX Gehäuse aus Rotguss, Sitz, Kegel und Ventilstange aus Niro. Ventil schließt bei Eindrücken der Ventilstange. Hub 4 mm, Dichtungen aus EPDM. Ventil DN 25 druckentlastet. Passend für Thermostate T100R, T100RS und für thermische Stellantriebe MT4. Medium: Wasser, mit max. 50 % Glykol nach VDI 2035 Werkstoff des Gehäuses: Messing Durchflussmenge: 100 - 412 l/h Differenzdruck: 17 - 210 kPa Mediumtemperatur: -20-110 Grad C Nenndruck: PN 25 Ausführung: mit Innengewinde Nennweite: DN 15 Hinweis: Baugleich mit ehem. Honeywell Artikel Fabrikat: Resideo Typ: Braukmann V5003FY10150412 | PCE | 149.5 | H4 | H
DTN25_II_1173 | Neu | V5003FY10200412 | Resideo Vor. Regler Kombi-VX | ms 170-2100 mb 100-412 l/h DN 20 3/4" | Resideo Vor. Regler Kombi-VX Gehäuse aus Rotguss, Sitz, Kegel und Ventilstange aus Niro. Ventil schließt bei Eindrücken der Ventilstange. Hub 4 mm, Dichtungen aus EPDM. Ventil DN 25 druckentlastet. Passend für Thermostate T100R, T100RS und für thermische Stellantriebe MT4. Medium: Wasser, mit max. 50 % Glykol nach VDI 2035 Werkstoff des Gehäuses: Messing Durchflussmenge: 100 - 412 l/h Differenzdruck: 17 - 210 kPa Mediumtemperatur: -20-110 Grad C Nenndruck: PN 25 Ausführung: mit Innengewinde Nennweite: DN 20 Hinweis: Baugleich mit ehem. Honeywell Artikel Fabrikat: Resideo Typ: Braukmann V5003FY10200412 | PCE | 176 | H4 | H
DTN25_II_1174 | Neu | V5003FY10250412 | Resideo Vor. Regler Kombi-VX | ms 170-2100 mb 100-412 l/h DN 25 1" | Resideo Vor. Regler Kombi-VX Gehäuse aus Rotguss, Sitz, Kegel und Ventilstange aus Niro. Ventil schließt bei Eindrücken der Ventilstange. Hub 4 mm, Dichtungen aus EPDM. Ventil DN 25 druckentlastet. Passend für Thermostate T100R, T100RS und für thermische Stellantriebe MT4. Medium: Wasser, mit max. 50 % Glykol nach VDI 2035 Werkstoff des Gehäuses: Messing Durchflussmenge: 100 - 412 l/h Differenzdruck: 17 - 210 kPa Mediumtemperatur: -20-110 Grad C Nenndruck: PN 25 Ausführung: mit Innengewinde Nennweite: DN 25 Hinweis: Baugleich mit ehem. Honeywell Artikel Fabrikat: Resideo Typ: Braukmann V5003FY10250412 | PCE | 209.5 | H4 | H
DTN25_II_1175 | Neu | V5003FY10150609 | Resideo Vor. Regler Kombi-VX | ms 170-2100 mb 157-609 l/h DN 15 1/2" | Resideo Vor. Regler Kombi-VX Automatischer Durchflussregler für Heizungs- und Kühlsysteme zur konstanten Regelung des eingestellten Durchflusses auch bei wechselnden Druckverhältnissen. Der Durchflusswert kann von aussen am Ventil voreingestellt werden. Einbau in Vor- und Rücklauf. Gehäuse aus Messing. Geeignet für Wasser oder Glykolgemisch nach VDI 2035 (bis max. 50 % Glykol). Ventileinsatz in Kartuschenausführung für einfache Montage/Demontage (z.B. bei Anlagenspülung) und inkl. digitaler, von außen sichtbarer Anzeige des Voreinstellwertes. Verstellung über Einstellschlüssel. Vereinfachte Messung mit SafeConTM Druckmessstutzen (im Lieferumfang enthalten). Medium: Wasser, mit max. 50 % Glykol nach VDI 2035 Werkstoff des Gehäuses: Messing Durchflussmenge: 157 - 609 l/h Differenzdruck: 17 - 210 kPa Mediumtemperatur: -20-110 Grad C Nenndruck: PN 25 Ausführung: mit Innengewinde Nennweite: DN 15 Hinweis: Baugleich mit ehem. Honeywell Artikel Fabrikat: Resideo Typ: Braukmann V5003FY10150609 | PCE | 149.5 | H4 | H
DTN25_II_1176 | Neu | V5003FY10200609 | Resideo Vor. Regler Kombi-VX | ms 170-2100 mb 157-609 l/h DN 20 3/4" | Resideo Vor. Regler Kombi-VX Automatischer Durchflussregler für Heizungs- und Kühlsysteme zur konstanten Regelung des eingestellten Durchflusses auch bei wechselnden Druckverhältnissen. Der Durchflusswert kann von aussen am Ventil voreingestellt werden. Einbau in Vor- und Rücklauf. Gehäuse aus Messing. Geeignet für Wasser oder Glykolgemisch nach VDI 2035 (bis max. 50 % Glykol). Ventileinsatz in Kartuschenausführung für einfache Montage/Demontage (z.B. bei Anlagenspülung) und inkl. digitaler, von außen sichtbarer Anzeige des Voreinstellwertes. Verstellung über Einstellschlüssel. Vereinfachte Messung mit SafeConTM Druckmessstutzen (im Lieferumfang enthalten). Medium: Wasser, mit max. 50 % Glykol nach VDI 2035 Werkstoff des Gehäuses: Messing Durchflussmenge: 157 - 609 l/h Differenzdruck: 17 - 210 kPa Mediumtemperatur: -20-110 Grad C Nenndruck: PN 25 Ausführung: mit Innengewinde Nennweite: DN 20 Hinweis: Baugleich mit ehem. Honeywell Artikel Fabrikat: Resideo Typ: Braukmann V5003FY10200609 | PCE | 176 | H4 | H
DTN25_II_1177 | Neu | V5003FY10250609 | Resideo Vor. Regler Kombi-VX | ms 170-2100 mb 157-609 l/h DN 25 1" | Resideo Vor. Regler Kombi-VX Automatischer Durchflussregler für Heizungs- und Kühlsysteme zur konstanten Regelung des eingestellten Durchflusses auch bei wechselnden Druckverhältnissen. Der Durchflusswert kann von aussen am Ventil voreingestellt werden. Einbau in Vor- und Rücklauf. Gehäuse aus Messing. Geeignet für Wasser oder Glykolgemisch nach VDI 2035 (bis max. 50 % Glykol). Ventileinsatz in Kartuschenausführung für einfache Montage/Demontage (z.B. bei Anlagenspülung) und inkl. digitaler, von außen sichtbarer Anzeige des Voreinstellwertes. Verstellung über Einstellschlüssel. Vereinfachte Messung mit SafeConTM Druckmessstutzen (im Lieferumfang enthalten). Medium: Wasser, mit max. 50 % Glykol nach VDI 2035 Werkstoff des Gehäuses: Messing Durchflussmenge: 157 - 609 l/h Differenzdruck: 17 - 210 kPa Mediumtemperatur: -20-110 Grad C Nenndruck: PN 25 Ausführung: mit Innengewinde Nennweite: DN 25 Hinweis: Baugleich mit ehem. Honeywell Artikel Fabrikat: Resideo Typ: Braukmann V5003FY10250609 | PCE | 209.5 | H4 | H
DTN25_II_1178 | Neu | V5003FY10150825 | Resideo Vor. Regler Kombi-VX | ms 170-2100 mb 276-825 l/h DN 15 1/2" | Resideo Vor. Regler Kombi-VX Automatischer Durchflussregler für Heizungs- und Kühlsysteme zur konstanten Regelung des eingestellten Durchflusses auch bei wechselnden Druckverhältnissen. Der Durchflusswert kann von aussen am Ventil voreingestellt werden. Einbau in Vor- und Rücklauf. Gehäuse aus Messing. Geeignet für Wasser oder Glykolgemisch nach VDI 2035 (bis max. 50 % Glykol). Ventileinsatz in Kartuschenausführung für einfache Montage/Demontage (z.B. bei Anlagenspülung) und inkl. digitaler, von außen sichtbarer Anzeige des Voreinstellwertes. Verstellung über Einstellschlüssel. Vereinfachte Messung mit SafeConTM Druckmessstutzen (im Lieferumfang enthalten). Medium: Wasser, mit max. 50 % Glykol nach VDI 2035 Werkstoff des Gehäuses: Messing Durchflussmenge: 276 - 825 l/h Differenzdruck: 17 - 210 kPa Mediumtemperatur: -20-110 Grad C Nenndruck: PN 25 Ausführung: mit Innengewinde Nennweite: DN 15 Hinweis: Baugleich mit ehem. Honeywell Artikel Fabrikat: Resideo Typ: Braukmann V5003FY10150825 | PCE | 149.5 | H4 | H
DTN25_II_1179 | Neu | V5003FY10200825 | Resideo Vor. Regler Kombi-VX | ms 170-2100 mb 276-825 l/h DN 20 3/4" | Resideo Vor. Regler Kombi-VX Automatischer Durchflussregler für Heizungs- und Kühlsysteme zur konstanten Regelung des eingestellten Durchflusses auch bei wechselnden Druckverhältnissen. Der Durchflusswert kann von aussen am Ventil voreingestellt werden. Einbau in Vor- und Rücklauf. Gehäuse aus Messing. Geeignet für Wasser oder Glykolgemisch nach VDI 2035 (bis max. 50 % Glykol). Ventileinsatz in Kartuschenausführung für einfache Montage/Demontage (z.B. bei Anlagenspülung) und inkl. digitaler, von außen sichtbarer Anzeige des Voreinstellwertes. Verstellung über Einstellschlüssel. Vereinfachte Messung mit SafeConTM Druckmessstutzen (im Lieferumfang enthalten). Medium: Wasser, mit max. 50 % Glykol nach VDI 2035 Werkstoff des Gehäuses: Messing Durchflussmenge: 276 - 825 l/h Differenzdruck: 17 - 210 kPa Mediumtemperatur: -20-110 Grad C Nenndruck: PN 25 Ausführung: mit Innengewinde Nennweite: DN 20 Hinweis: Baugleich mit ehem. Honeywell Artikel Fabrikat: Resideo Typ: Braukmann V5003FY10200825 | PCE | 176 | H4 | H
DTN25_II_1180 | Neu | V5003FY10250825 | Resideo Vor. Regler Kombi-VX | ms 170-2100 mb 276-825 l/h DN 25 1" | Resideo Vor. Regler Kombi-VX Automatischer Durchflussregler für Heizungs- und Kühlsysteme zur konstanten Regelung des eingestellten Durchflusses auch bei wechselnden Druckverhältnissen. Der Durchflusswert kann von aussen am Ventil voreingestellt werden. Einbau in Vor- und Rücklauf. Gehäuse aus Messing. Geeignet für Wasser oder Glykolgemisch nach VDI 2035 (bis max. 50 % Glykol). Ventileinsatz in Kartuschenausführung für einfache Montage/Demontage (z.B. bei Anlagenspülung) und inkl. digitaler, von außen sichtbarer Anzeige des Voreinstellwertes. Verstellung über Einstellschlüssel. Vereinfachte Messung mit SafeConTM Druckmessstutzen (im Lieferumfang enthalten). Medium: Wasser, mit max. 50 % Glykol nach VDI 2035 Werkstoff des Gehäuses: Messing Durchflussmenge: 276 - 825 l/h Differenzdruck: 17 - 210 kPa Mediumtemperatur: -20-110 Grad C Nenndruck: PN 25 Ausführung: mit Innengewinde Nennweite: DN 25 Hinweis: Baugleich mit ehem. Honeywell Artikel Fabrikat: Resideo Typ: Braukmann V5003FY10250825 | PCE | 209.5 | H4 | H
DTN25_II_1181 | Neu | V5003FY20150615 | Resideo Vor. Regler Kombi-VX | ms 350-4000 mb 138-615 l/h DN 15 1/2" | Resideo Vor. Regler Kombi-VX Automatischer Durchflussregler für Heizungs- und Kühlsysteme zur konstanten Regelung des eingestellten Durchflusses auch bei wechselnden Druckverhältnissen. Der Durchflusswert kann von aussen am Ventil voreingestellt werden. Einbau in Vor- und Rücklauf. Gehäuse aus Messing. Geeignet für Wasser oder Glykolgemisch nach VDI 2035 (bis max. 50 % Glykol). Ventileinsatz in Kartuschenausführung für einfache Montage/Demontage (z.B. bei Anlagenspülung) und inkl. digitaler, von außen sichtbarer Anzeige des Voreinstellwertes. Verstellung über Einstellschlüssel. Vereinfachte Messung mit SafeConTM Druckmessstutzen (im Lieferumfang enthalten). Medium: Wasser, mit max. 50 % Glykol nach VDI 2035 Werkstoff des Gehäuses: Messing Durchflussmenge: 138 - 615 l/h Differenzdruck: 35 - 400 kPa Mediumtemperatur: -20-110 Grad C Nenndruck: PN 25 Ausführung: mit Innengewinde Nennweite: DN 15 Hinweis: Baugleich mit ehem. Honeywell Artikel Fabrikat: Resideo Typ: Braukmann V5003FY20150615 | PCE | 149.5 | H4 | H
DTN25_II_1182 | Neu | V5003FY20200615 | Resideo Vor. Regler Kombi-VX | ms 350-4000 mb 138-615 l/h DN 20 3/4" | Resideo Vor. Regler Kombi-VX Automatischer Durchflussregler für Heizungs- und Kühlsysteme zur konstanten Regelung des eingestellten Durchflusses auch bei wechselnden Druckverhältnissen. Der Durchflusswert kann von aussen am Ventil voreingestellt werden. Einbau in Vor- und Rücklauf. Gehäuse aus Messing. Geeignet für Wasser oder Glykolgemisch nach VDI 2035 (bis max. 50 % Glykol). Ventileinsatz in Kartuschenausführung für einfache Montage/Demontage (z.B. bei Anlagenspülung) und inkl. digitaler, von außen sichtbarer Anzeige des Voreinstellwertes. Verstellung über Einstellschlüssel. Vereinfachte Messung mit SafeConTM Druckmessstutzen (im Lieferumfang enthalten). Medium: Wasser, mit max. 50 % Glykol nach VDI 2035 Werkstoff des Gehäuses: Messing Durchflussmenge: 138 - 615 l/h Differenzdruck: 35 - 400 kPa Mediumtemperatur: -20-110 Grad C Nenndruck: PN 25 Ausführung: mit Innengewinde Nennweite: DN 20 Hinweis: Baugleich mit ehem. Honeywell Artikel Fabrikat: Resideo Typ: Braukmann V5003FY20200615 | PCE | 176 | H4 | H
DTN25_II_1183 | Neu | V5003FY20250615 | Resideo Vor. Regler Kombi-VX | ms 350-4000 mb 138-615 l/h DN 25 1" | Resideo Vor. Regler Kombi-VX Automatischer Durchflussregler für Heizungs- und Kühlsysteme zur konstanten Regelung des eingestellten Durchflusses auch bei wechselnden Druckverhältnissen. Der Durchflusswert kann von aussen am Ventil voreingestellt werden. Einbau in Vor- und Rücklauf. Gehäuse aus Messing. Geeignet für Wasser oder Glykolgemisch nach VDI 2035 (bis max. 50 % Glykol). Ventileinsatz in Kartuschenausführung für einfache Montage/Demontage (z.B. bei Anlagenspülung) und inkl. digitaler, von außen sichtbarer Anzeige des Voreinstellwertes. Verstellung über Einstellschlüssel. Vereinfachte Messung mit SafeConTM Druckmessstutzen (im Lieferumfang enthalten). Medium: Wasser, mit max. 50 % Glykol nach VDI 2035 Werkstoff des Gehäuses: Messing Durchflussmenge: 138 - 615 l/h Differenzdruck: 35 - 400 kPa Mediumtemperatur: -20-110 Grad C Nenndruck: PN 25 Ausführung: mit Innengewinde Nennweite: DN 25 Hinweis: Baugleich mit ehem. Honeywell Artikel Fabrikat: Resideo Typ: Braukmann V5003FY20250615 | PCE | 209.5 | H4 | H
DTN25_II_1184 | Neu | V5003FY20150896 | Resideo Vor. Regler Kombi-VX | ms 350-4000 mb 238-896 l/h DN 15 1/2" | Resideo Vor. Regler Kombi-VX Automatischer Durchflussregler für Heizungs- und Kühlsysteme zur konstanten Regelung des eingestellten Durchflusses auch bei wechselnden Druckverhältnissen. Der Durchflusswert kann von aussen am Ventil voreingestellt werden. Einbau in Vor- und Rücklauf. Gehäuse aus Messing. Geeignet für Wasser oder Glykolgemisch nach VDI 2035 (bis max. 50 % Glykol). Ventileinsatz in Kartuschenausführung für einfache Montage/Demontage (z.B. bei Anlagenspülung) und inkl. digitaler, von außen sichtbarer Anzeige des Voreinstellwertes. Verstellung über Einstellschlüssel. Vereinfachte Messung mit SafeConTM Druckmessstutzen (im Lieferumfang enthalten). Medium: Wasser, mit max. 50 % Glykol nach VDI 2035 Werkstoff des Gehäuses: Messing Durchflussmenge: 238 - 896 l/h Differenzdruck: 35 - 400 kPa Mediumtemperatur: -20-110 Grad C Nenndruck: PN 25 Ausführung: mit Innengewinde Nennweite: DN 15 Hinweis: Baugleich mit ehem. Honeywell Artikel Fabrikat: Resideo Typ: Braukmann V5003FY20150896 | PCE | 149.5 | H4 | H
DTN25_II_1185 | Neu | V5003FY20200896 | Resideo Vor. Regler Kombi-VX | ms 350-4000 mb 238-896 l/h DN 20 3/4" | Resideo Vor. Regler Kombi-VX Automatischer Durchflussregler für Heizungs- und Kühlsysteme zur konstanten Regelung des eingestellten Durchflusses auch bei wechselnden Druckverhältnissen. Der Durchflusswert kann von aussen am Ventil voreingestellt werden. Einbau in Vor- und Rücklauf. Gehäuse aus Messing. Geeignet für Wasser oder Glykolgemisch nach VDI 2035 (bis max. 50 % Glykol). Ventileinsatz in Kartuschenausführung für einfache Montage/Demontage (z.B. bei Anlagenspülung) und inkl. digitaler, von außen sichtbarer Anzeige des Voreinstellwertes. Verstellung über Einstellschlüssel. Vereinfachte Messung mit SafeConTM Druckmessstutzen (im Lieferumfang enthalten). Medium: Wasser, mit max. 50 % Glykol nach VDI 2035 Werkstoff des Gehäuses: Messing Durchflussmenge: 238 - 896 l/h Differenzdruck: 35 - 400 kPa Mediumtemperatur: -20-110 Grad C Nenndruck: PN 25 Ausführung: mit Innengewinde Nennweite: DN 20 Hinweis: Baugleich mit ehem. Honeywell Artikel Fabrikat: Resideo Typ: Braukmann V5003FY20200896 | PCE | 176 | H4 | H
DTN25_II_1186 | Neu | V5003FY20250896 | Resideo Vor. Regler Kombi-VX | ms 350-4000 mb 238-896 l/h DN 25 1" | Resideo Vor. Regler Kombi-VX Automatischer Durchflussregler für Heizungs- und Kühlsysteme zur konstanten Regelung des eingestellten Durchflusses auch bei wechselnden Druckverhältnissen. Der Durchflusswert kann von aussen am Ventil voreingestellt werden. Einbau in Vor- und Rücklauf. Gehäuse aus Messing. Geeignet für Wasser oder Glykolgemisch nach VDI 2035 (bis max. 50 % Glykol). Ventileinsatz in Kartuschenausführung für einfache Montage/Demontage (z.B. bei Anlagenspülung) und inkl. digitaler, von außen sichtbarer Anzeige des Voreinstellwertes. Verstellung über Einstellschlüssel. Vereinfachte Messung mit SafeConTM Druckmessstutzen (im Lieferumfang enthalten). Medium: Wasser, mit max. 50 % Glykol nach VDI 2035 Werkstoff des Gehäuses: Messing Durchflussmenge: 238 - 896 l/h Differenzdruck: 35 - 400 kPa Mediumtemperatur: -20-110 Grad C Nenndruck: PN 25 Ausführung: mit Innengewinde Nennweite: DN 25 Hinweis: Baugleich mit ehem. Honeywell Artikel Fabrikat: Resideo Typ: Braukmann V5003FY20250896 | PCE | 209.5 | H4 | H
DTN25_II_1187 | Neu | V5003FY20151270 | Resideo Vor. Regler Kombi-VX | ms 300-4000 mb 406-1270 l/h DN 15 1/2" | Resideo Vor. Regler Kombi-VX Automatischer Durchflussregler für Heizungs- und Kühlsysteme zur konstanten Regelung des eingestellten Durchflusses auch bei wechselnden Druckverhältnissen. Der Durchflusswert kann von aussen am Ventil voreingestellt werden. Einbau in Vor- und Rücklauf. Gehäuse aus Messing. Geeignet für Wasser oder Glykolgemisch nach VDI 2035 (bis max. 50 % Glykol). Ventileinsatz in Kartuschenausführung für einfache Montage/Demontage (z.B. bei Anlagenspülung) und inkl. digitaler, von außen sichtbarer Anzeige des Voreinstellwertes. Verstellung über Einstellschlüssel. Vereinfachte Messung mit SafeConTM Druckmessstutzen (im Lieferumfang enthalten). Medium: Wasser, mit max. 50 % Glykol nach VDI 2035 Werkstoff des Gehäuses: Messing Durchflussmenge: 406 - 1270 l/h Differenzdruck: 35 - 400 kPa Mediumtemperatur: -20-110 Grad C Nenndruck: PN 25 Ausführung: mit Innengewinde Nennweite: DN 15 Hinweis: Baugleich mit ehem. Honeywell Artikel Fabrikat: Resideo Typ: Braukmann V5003FY20151270 | PCE | 149.5 | H4 | H
DTN25_II_1188 | Neu | V5003FY20201270 | Resideo Vor. Regler Kombi-VX | ms 300-4000 mb 406-1270 l/h DN 20 3/4" | Resideo Vor. Regler Kombi-VX Automatischer Durchflussregler für Heizungs- und Kühlsysteme zur konstanten Regelung des eingestellten Durchflusses auch bei wechselnden Druckverhältnissen. Der Durchflusswert kann von aussen am Ventil voreingestellt werden. Einbau in Vor- und Rücklauf. Gehäuse aus Messing. Geeignet für Wasser oder Glykolgemisch nach VDI 2035 (bis max. 50 % Glykol). Ventileinsatz in Kartuschenausführung für einfache Montage/Demontage (z.B. bei Anlagenspülung) und inkl. digitaler, von außen sichtbarer Anzeige des Voreinstellwertes. Verstellung über Einstellschlüssel. Vereinfachte Messung mit SafeConTM Druckmessstutzen (im Lieferumfang enthalten). Medium: Wasser, mit max. 50 % Glykol nach VDI 2035 Werkstoff des Gehäuses: Messing Durchflussmenge: 406 - 1270 l/h Differenzdruck: 35 - 400 kPa Mediumtemperatur: -20-110 Grad C Nenndruck: PN 25 Ausführung: mit Innengewinde Nennweite: DN 20 Hinweis: Baugleich mit ehem. Honeywell Artikel Fabrikat: Resideo Typ: Braukmann V5003FY20201270 | PCE | 176 | H4 | H
DTN25_II_1189 | Neu | V5003FY20251270 | Resideo Vor. Regler Kombi-VX | ms 300-4000 mb 406-1270 l/h DN 25 1" | Resideo Vor. Regler Kombi-VX Automatischer Durchflussregler für Heizungs- und Kühlsysteme zur konstanten Regelung des eingestellten Durchflusses auch bei wechselnden Druckverhältnissen. Der Durchflusswert kann von aussen am Ventil voreingestellt werden. Einbau in Vor- und Rücklauf. Gehäuse aus Messing. Geeignet für Wasser oder Glykolgemisch nach VDI 2035 (bis max. 50 % Glykol). Ventileinsatz in Kartuschenausführung für einfache Montage/Demontage (z.B. bei Anlagenspülung) und inkl. digitaler, von außen sichtbarer Anzeige des Voreinstellwertes. Verstellung über Einstellschlüssel. Vereinfachte Messung mit SafeConTM Druckmessstutzen (im Lieferumfang enthalten). Medium: Wasser, mit max. 50 % Glykol nach VDI 2035 Werkstoff des Gehäuses: Messing Durchflussmenge: 406 - 1270 l/h Differenzdruck: 35 - 400 kPa Mediumtemperatur: -20-110 Grad C Nenndruck: PN 25 Ausführung: mit Innengewinde Nennweite: DN 25 Hinweis: Baugleich mit ehem. Honeywell Artikel Fabrikat: Resideo Typ: Braukmann V5003FY20251270 | PCE | 209.5 | H4 | H
DTN25_II_1190 | Neu | V5003FY10265020 | Resideo Vor. Regler Kombi-VX | ms 170-4000 mb 535-5830 l/h DN 25 1" | Resideo Vor. Regler Kombi-VX Automatischer Durchflussregler für Heizungs- und Kühlsysteme zur konstanten Regelung des eingestellten Durchflusses auch bei wechselnden Druckverhältnissen. Der Durchflusswert kann von aussen am Ventil voreingestellt werden. Einbau in Vor- und Rücklauf. Gehäuse aus Messing. Geeignet für Wasser oder Glykolgemisch nach VDI 2035 (bis max. 50 % Glykol). Ventileinsatz in Kartuschenausführung für einfache Montage/Demontage (z.B. bei Anlagenspülung) und inkl. digitaler, von außen sichtbarer Anzeige des Voreinstellwertes. Verstellung über Einstellschlüssel. Vereinfachte Messung mit SafeConTM Druckmessstutzen (im Lieferumfang enthalten). Medium: Wasser, mit max. 50 % Glykol nach VDI 2035 Werkstoff des Gehäuses: Messing Durchflussmenge: 535 - 5830 l/h Differenzdruck: 17 - 400 kPa Mediumtemperatur: -20-110 Grad C Nenndruck: PN 25 Ausführung: mit Innengewinde Nennweite: DN 25 Hinweis: Baugleich mit ehem. Honeywell Artikel Fabrikat: Resideo Typ: Braukmann V5003FY10265020 | PCE | 310 | H4 | H
DTN25_II_1191 | Neu | V5003FY10325020 | Resideo Vor. Regler Kombi-VX | ms 170-4000 mb 535-5830 l/h DN 32 1 1/4 | Resideo Vor. Regler Kombi-VX Automatischer Durchflussregler für Heizungs- und Kühlsysteme zur konstanten Regelung des eingestellten Durchflusses auch bei wechselnden Druckverhältnissen. Der Durchflusswert kann von aussen am Ventil voreingestellt werden. Einbau in Vor- und Rücklauf. Gehäuse aus Messing. Geeignet für Wasser oder Glykolgemisch nach VDI 2035 (bis max. 50 % Glykol). Ventileinsatz in Kartuschenausführung für einfache Montage/Demontage (z.B. bei Anlagenspülung) und inkl. digitaler, von außen sichtbarer Anzeige des Voreinstellwertes. Verstellung über Einstellschlüssel. Vereinfachte Messung mit SafeConTM Druckmessstutzen (im Lieferumfang enthalten). Medium: Wasser, mit max. 50 % Glykol nach VDI 2035 Werkstoff des Gehäuses: Messing Durchflussmenge: 535 - 5830 l/h Differenzdruck: 17 - 400 kPa Mediumtemperatur: -20-110 Grad C Nenndruck: PN 25 Ausführung: mit Innengewinde Nennweite: DN 32 Hinweis: Baugleich mit ehem. Honeywell Artikel Fabrikat: Resideo Typ: Braukmann V5003FY10325020 | PCE | 319 | H4 | H
DTN25_II_1192 | Neu | V5003FY10401610 | Resideo Vor. Regler Kombi-VX | 200-4000 mb 3180-16100 l/h DN 40 1 1/2" | Resideo Vor. Regler Kombi-VX Automatischer Durchflussregler für Heizungs- und Kühlsysteme zur konstanten Regelung des eingestellten Durchflusses auch bei wechselnden Druckverhältnissen. Der Durchflusswert kann von aussen am Ventil voreingestellt werden. Einbau in Vor- und Rücklauf. Gehäuse aus Messing. Geeignet für Wasser oder Glykolgemisch nach VDI 2035 (bis max. 50 % Glykol). Ventileinsatz in Kartuschenausführung für einfache Montage/Demontage (z.B. bei Anlagenspülung) und inkl. digitaler, von außen sichtbarer Anzeige des Voreinstellwertes. Verstellung über Einstellschlüssel. Vereinfachte Messung mit SafeConTM Druckmessstutzen (im Lieferumfang enthalten). Messing Medium: Wasser, mit max. 50 % Glykol nach VDI 2035 Werkstoff des Gehäuses: Messing Durchflussmenge: 3180 - 16100 l/h Differenzdruck: 20 - 400 kPa Mediumtemperatur: -20-110 Grad C Nenndruck: PN 25 Ausführung: mit Innengewinde Nennweite: DN 40 Hinweis: Baugleich mit ehem. Honeywell Artikel Fabrikat: Resideo Typ: Braukmann V5003FY10401610 | PCE | 652.5 | H4 | H
DTN25_II_1193 | Neu | V5003FY10501610 | Resideo Vor. Regler Kombi-VX | 200-4000 mbar, 3180-16100 l/h DN 50, 2" | Resideo Vor. Regler Kombi-VX Automatischer Durchflussregler für Heizungs- und Kühlsysteme zur konstanten Regelung des eingestellten Durchflusses auch bei wechselnden Druckverhältnissen. Der Durchflusswert kann von aussen am Ventil voreingestellt werden. Einbau in Vor- und Rücklauf. Gehäuse aus Messing. Geeignet für Wasser oder Glykolgemisch nach VDI 2035 (bis max. 50 % Glykol). Ventileinsatz in Kartuschenausführung für einfache Montage/Demontage (z.B. bei Anlagenspülung) und inkl. digitaler, von außen sichtbarer Anzeige des Voreinstellwertes. Verstellung über Einstellschlüssel. Vereinfachte Messung mit SafeConTM Druckmessstutzen (im Lieferumfang enthalten). Messing Medium: Wasser, mit max. 50 % Glykol nach VDI 2035 Werkstoff des Gehäuses: Messing Durchflussmenge: 3180 - 16100 l/h Differenzdruck: 20 - 400 kPa Mediumtemperatur: -20-110 Grad C Nenndruck: PN 25 Ausführung: mit Innengewinde Nennweite: DN 50 Hinweis: Baugleich mit ehem. Honeywell Artikel Fabrikat: Resideo Typ: Braukmann V5003FY10501610 | PCE | 719.5 | H4 | H
DTN25_II_1194 | Neu | VS2600C001 | Resideo Druckprüfanschlüsse | für Kombi-QM und Kombi-VX | Resideo Druckprüfanschlüsse Art des Zubehörs: Messnippel Werkstoff: Messing Produktbeschreibung: Anschlussgewinde G1/4" Hinweis: Baugleich mit ehem. Honeywell Artikel Fabrikat: Resideo Typ: Braukmann VS2600C001 | SET | 16.5 | H99 | H
DTN25_II_1195 | Neu | VA3600C001 | Resideo Mess-Adapter VA3600C001 | für Kombi-QM und Kombi-VX | Resideo Mess-Adapter VA3600C001 Geeignet für Regelventile Kombi-QM und Kombi-VX als Mess-Adapter für Druckmessstutzen Art des Zubehörs: Messadapter Werkstoff: Messing Hinweis: Baugleich mit ehem. Honeywell Artikel Fabrikat: Resideo Typ: Braukmann VA3600C001 | PCE | 266 | H99 | H
DTN25_II_1196 | Neu | VA5003ZA004 | Resideo Verschlusskappe VA5003ZA | f. K-QM u. Kombi-VX DN 25 (LI) . . . 32 | Resideo Verschlusskappe VA5003ZA Für Anschlussgröße: DN 25(LI) - DN 32 Art des Zubehörs: Verschlusskappe Werkstoff: Messing Hinweis: Baugleich mit ehem. Honeywell Artikel Fabrikat: Resideo Typ: Braukmann VA5003ZA004 | PCE | 41.5 | H99 | H
DTN25_II_1197 | Neu | M38T-A10 | Resideo Manometer M38T | G 1/4, 50mm, unten, Teilung 0-10bar | Resideo Manometer M38T vorzugsweise für Druckminderer D05FT Abmessungen Prozessanschluss: 1/4 Zoll Anschlussstelle: unten Durchmesser Gehäuse: 50 mm Anschluss: Außengewinde zylindrisch (BSPP) Teilung: 0 - 10 bar Ausführung: mit langem Endstück Hinweis: Baugleich mit ehem. Honeywell Artikel Fabrikat: Resideo Typ: Braukmann M38T-A10 | PCE | 31.5 | W99 | W
DTN25_II_1198 | Neu | 0901413 | Resideo Magnetventil 0901413 | zu R295 DN125-200, 220V/50Hz, no | Resideo Magnetventil 0901413 Zur Umrüstung der Standard-Rohrtrenner R295SP DN125 - DN200 Spannungsversorgung: 230 V AC / 50 Hz Nennweite: DN 125 - DN 200 Art des Zubehörs: Magnetventil Fabrikat: Resideo Typ: Braukmann 0901413 | PCE | 1485 | W99 | W
DTN25_II_1199 | Neu | 0903919 | Resideo Federhaube ohne Feder | zu D05FT, 1/2" - 1" | Resideo Federhaube ohne Feder für Druckminderer in Hochtemperaturausführung passend für: D05FT 1 1/2" - 1" Fabrikat: Resideo Typ: Braukmann 0903919 | PCE | 41 | W99 | W
DTN25_II_1200 | Neu | 0903920 | Resideo Federhaube ohne Feder | zu D05FT, 1 1/4" - 2" | Resideo Federhaube ohne Feder für Druckminderer in Hochtemperaturausführung passend für: D05FT 1 1/4" - 2" Fabrikat: Resideo Typ: Braukmann 0903920 | PCE | 52.5 | W99 | W
DTN25_II_1201 | Neu | DS295STN-11/2 | Resideo Dichtungssatz DS295STN | für BA295STN für BA295STN-11/2 | Resideo Dichtungssatz DS295STN Geeignet für BA295STN Nennweite: 1 1/2 Zoll Art des Zubehörs: Dichtungssatz Hinweis: Baugleich mit ehem. Honeywell Artikel Fabrikat: Resideo Typ: Braukmann DS295STN-11/2 | PCE | 53 | W99 | W
DTN25_II_1202 | Neu | DS295STN-3/4 | Resideo Dichtungssatz DS295STN | für BA295STN für BA295STN-3/4 | Resideo Dichtungssatz DS295STN Geeignet für BA295STN Nennweite: 3/4 Zoll Art des Zubehörs: Dichtungssatz Hinweis: Baugleich mit ehem. Honeywell Artikel Fabrikat: Resideo Typ: Braukmann DS295STN-3/4 | PCE | 39 | W99 | W
DTN25_II_1203 | Neu | 019001040 | Resideo Dichtungssatz 019001040 | zu DR/ZR-Mischer, DN50-65 | Resideo Dichtungssatz 019001040 passend für: DN 50 - DN 65 Fabrikat: Resideo Typ: Centra 019001040 | PCE | 73.5 | C99 | C
DTN25_II_1204 | Neu | 019001030 | Resideo Dichtungssatz 019001030 | zu DR/ZR/DRU-Mischer, DN15-40 | Resideo Dichtungssatz 019001030 passend für: DN 15 - DN 40 Fabrikat: Resideo Typ: Centra 019001030 | PCE | 73.5 | C99 | C
DTN25_II_1205 | Neu | FN74CS-1A | Resideo Feinfilter PrimusPlus | Kunststoff, A, 1 " | Resideo Feinfilter PrimusPlus Rückspülbarer Feinfilter für Trinkwasser mit patentiertem Rückspülsystem für schnelle und vollständige Reinigung des Filters bei gleichzeitig geringem Wasserverbrauch ohne Unterbrechung der Wasserversorgung. Gehäuse aus hochwertigem stoßfestem Kunststoff. Filtertasse aus glasklarem, stoßfestem und UV-beständigem Kunststoff. Feinfilter aus nichtrostendem Stahl. Dichtungen aus EPDM. Abflussanschluss mit Belüftungsöffnungen entsprechend EN 1717. Mit integriertem Manometer (0-16bar) und einstellbarem rotem Memoryring zur Anzeige der nächsten erforderlichen Rückspülung. Das Manometer ist leicht geneigt, so dass sich der Skalenwert des Manometers wie auch des Memoryrings wesentlich leichter ablesen bzw. einstellen lässt. Inklusive Doppel-Ringschlüssel und Montagezubehör. DIN/DVGW-geprüft, zusammen mit Anschlussstück DA74C (separat bestellen). Zulassungen: DIN/DVGW (ÖVGW, SVGW), KTW, WRC, ACS, W270. Die Umrüstung auf automatische Rückspülung einfach und ohne Werkzeug möglich. Einfach den Rückspülgriff abziehen und die Rückspülautomatik (Z74S-AN bitte separat bestellen) positionieren und mittels Bajonettverschluss verriegeln. Medium: Trinkwasser Mediumtemperatur: 5-30 Grad C Anschlüsse: über drehbares Anschlußstück Kvs-Wert: 9 Werkstoff des Gehäuses: Kunststoff Werkstoff Filtertasse: Polyamid (PA) Druckstufe Artikel: PN 16 Filterfeinheit: 100 my Ausführung: ohne Anschlußstück Nennweite: 1/2" - 1 1/4" Hinweis: Baugleich mit ehem. Honeywell Artikel Fabrikat: Resideo Typ: Braukmann FN74CS-1A | PCE | 262.5 | W2 | W
DTN25_II_1206 | Neu | FKN74CS-1A | Resideo Filterkombination PrimusPlus | Kunststoff A, 1 " | Resideo Filterkombination PrimusPlus Rückspülbare Filterkombination für Trinkwasser mit patentiertem Rückspülsystem für schnelle und vollständige Reinigung des Filters bei gleichzeitig geringem Wasserverbrauch ohne Unterbrechung der Wasserversorgung Gehäuse und Federhaube aus hochwertigem stoßfestem Kunststoff. Filtertasse aus glasklarem, stoßfestem und UV-beständigem Kunststoff. Feinfilter aus nichtrostendem Stahl. Druckminderer als austauschbarer Einsatz für einfache Wartung ohne Ausbau der Armatur aus der Rohrleitung. Sichere Druckminderereinstellung mit integriertem Verstellschutz. Membrane aus NBR, gewebeverstärkt. Dichtungen aus EPDM. Abflussanschluss mit Belüftungsöffnungen entsprechend EN 1717. Mit integriertem Manometer (0-16bar) und einstellbarem rotem Memoryring zur Anzeige der nächsten erforderlichen Rückspülung. Das Manometer ist leicht geneigt, so dass sich der Skalenwert des Manometers wie auch des Memoryrings wesentlich leichter ablesen bzw. einstellen lässt. Inklusiv Doppel-Ringschlüssel und Montagezubehör. DIN/DVGW-geprüft, zusammen mit Anschlussstück DA74C (separat bestellen). Zulassungen: DIN/DVGW (ÖVGW, SVGW), KTW, WRC, ACS, W270 Die Umrüstung auf automatische Rückspülung ist einfach und ohne Werkzeug möglich. Einfach den Rückspülgriff abziehen und die Rückspülautomatik (Z74S-AN bitte separat bestellen) positionieren und mittels Bajonettverschluss verriegeln. Hinterdruck: 1,5 bar bis 6 bar einstellbar Medium: Trinkwasser Nennweite: 1/2" - 1 1/4" Mediumtemperatur: 2-30 Grad C Anschlüsse: über drehbares Anschlußstück Kvs-Wert: 6,5 Werkstoff des Gehäuses: Kunststoff Werkstoff Filtertasse: Polyamid (PA) Druckstufe Artikel: PN 16 Filterfeinheit: 100 my Ausführung: ohne Anschlußstück Hinweis: Baugleich mit ehem. Honeywell Artikel Fabrikat: Resideo Typ: Braukmann FKN74CS-1A | PCE | 318 | W2 | W
DTN25_II_1207 | Neu | Z74S-AN | Resideo Rückspülautomatik Z74S-AN | Kunststoff 1/2" - 1 1/4" | Resideo Rückspülautomatik Z74S-AN Zur vollautomatischen Rückspülung der PrimusPlus Feinfilter FN74CS und Filterkombinationen FKN74CS. Sie ist mittels Bajonettanschluss ohne Werkzeug montierbar. Die Rückspülintervalle sind voreinstellbar zwischen 8 Minuten und 3 Monaten. Zusätzlich ist eine Sofort-Rückspülung sowie Standby-Funktion integriert. Die Spannungsversorgung kann mittels Batterie oder Netzbetrieb erfolgen. Eine zusätzliche Sicherheitsfunktion verhindert bei unzureichender Batteriespannung ein Öffnen des Kugelhahns. Damit wird ein ungewollter Wasserverlust ausgeschlossen. Das Ende der Batterielebenszeit wird durch Blinken der LED's angezeigt. Die Automatik ist mittels Bajonettverschluss ohne Werkzeug montierbar. CE-geprüft. Art des Zubehörs: Rückspülautomatik Werkstoff: divers passend für: Filterserie PrimusPlus: 1/2 Zoll - 1 1/4 Zoll Spannungsversorgung: 230 V, 50 Hz, oder 3 x 1,5 V Batterien LR6 (AA) Ausführung: inkl. Netzteil primär 230 V, 50Hz, sekundär 6 V, 500 mA Hinweis: Baugleich mit ehem. Honeywell Artikel Fabrikat: Resideo Typ: Braukmann Z74S-AN | PCE | 221.5 | W2 | W
DTN25_II_1208 | Neu | KF74CS-1A | Resideo Klarsicht-Filtertasse KF74CS | komplett, 1/2" - 1 1/4" | Resideo Klarsicht-Filtertasse KF74CS Komplettes Trinkwasserfilter-Unterteil, mit Dichtung, Kugelhahn und Ablauftrichter, ohne Siebeinsatz für Feinfilter und Filterkombinationen der Serie Primus-Plus. Art des Zubehörs: Filtertasse Werkstoff: Kunststoff Nennweite: 1 Zoll Hinweis: Baugleich mit ehem. Honeywell Artikel Fabrikat: Resideo Typ: Braukmann KF74CS-1A | PCE | 104.5 | W99 | W
DTN25_II_1209 | Neu | KF74CS-1LFA | Resideo Klarsicht-Filtertasse KF74CS | komplett, bleifrei, 1/2" - 1 1/4" | Resideo Klarsicht-Filtertasse KF74CS Komplettes Trinkwasserfilter-Unterteil, mit Dichtung, Kugelhahn und Ablauftrichter, ohne Siebeinsatz für Feinfilter und Filterkombinationen der Serie Primus-Plus. passend für: F74CS, FK74CS 1/2" - 1 1/4" Ausführung: für PN 16 Nennweite: DN 15 - DN 32 Werkstoff: Kunststoff Art des Zubehörs: Filtertasse Hinweis: Baugleich mit ehem. Honeywell Artikel Fabrikat: Resideo Typ: Braukmann KF74CS-1LFA | PCE | 104.5 | W99 | W
DTN25_II_1210 | Neu | M74CS-A16 | Resideo Manometer M74CS | G 1/4, 50mm, hinten, Teilung 0-16bar | Resideo Manometer M74CS 50 mm Gehäuse-Durchmesser, Anschlusszapfen hinten G 1/4" Abmessungen Prozessanschluss: 1/4 Zoll Anschlussstelle: hinten Durchmesser Gehäuse: 50 mm Anschluss: Außengewinde zylindrisch (BSPP) Teilung: 0 - 16 bar Ausführung: mit bar-Skala außen und PSI-Skala innen Hinweis: Baugleich mit ehem. Honeywell Artikel Fabrikat: Resideo Typ: Braukmann M74CS-A16 | PCE | 33.5 | W99 | W
DTN25_II_1211 | Neu | ZR74CS | Resideo Doppel-Ringschlüssel ZR74CS | für Filterserie PrimusPlus | Resideo Doppel-Ringschlüssel ZR74CS Geeignet für Feinfilter und Filterkombinationen der Serie PrimusPlus Art des Zubehörs: Ringschlüssel Werkstoff: Kunststoff passend für: 1/2" - 1 1/4" Fabrikat: Resideo Typ: Braukmann ZR74CS | PCE | 27 | W99 | W
DTN25_II_1212 | Neu | 2183500 | Resideo Vorsteuerventil | zu Rohrtrenner R295HP-F | Resideo Vorsteuerventil Nennweite: DN 65 - DN 200 Art des Zubehörs: Vorsteuerventil Fabrikat: Resideo Typ: Braukmann 2183500 | PCE | 1600 | W99 | W
DTN25_II_1213 | Neu | RV295-1/2E | Resideo Rückflussverhinderer RV295 | zu BA295 1/2" - 1" ab Bj 2009 | Resideo Rückflussverhinderer RV295 Nennweite: 1/2 Zoll Art des Zubehörs: Rückflussverhinderer Hinweis: Baugleich mit ehem. Honeywell Artikel Fabrikat: Resideo Typ: Braukmann RV295-1/2E | PCE | 35 | W99 | W
DTN25_II_1214 | Neu | RV295-11/4E | Resideo Rückflussverhinderer RV295 | zu BA295 1 1/4" - 2" ab Bj 2009 | Resideo Rückflussverhinderer RV295 Nennweite: 1 1/4 Zoll Art des Zubehörs: Rückflussverhinderer Hinweis: Baugleich mit ehem. Honeywell Artikel Fabrikat: Resideo Typ: Braukmann RV295-11/4E | PCE | 47 | W99 | W
DTN25_II_1215 | Neu | V5001PY1015 | Resideo Diff-dr.R. Kombi-Auto V5001PY1 | 50...350 mbar DN 15 | Resideo Diff-dr.R. Kombi-Auto V5001PY1 Automatischer Differenzdruckregler PN16 zur konstanten Regelung eines eingestellten Differenzdrucks als Proportionalregler ohne Hilfsenergie für den Einsatz in 2-Rohr-Pumpenwarmwassersystemen. Der gewünschte Differenzdruck ist ohne Werkzeug stufenlos einstellbar (werkseitig voreingestellt auf 50 mbar). Einstellung blockier- und plombierbar sowie von außen ablesbar. Integrierte, verdeckte Absperrung. Alle Funktionselemente von einer Seite zugänglich. Lieferung inklusive 0,8 m Impulsleitung mit den benötigten Klemmringen, Druckschrauben und Isolierschale. Ventilgehäuse aus entzinkungsbeständigem Messing. Vielfältige Messmöglichkeiten über SafeConTM Messanschlüsse (Zubehör). Entleermöglichkeit mittels Entleerventil (VA3401A008). Medium: Wasser, mit max. 50 % Glykol nach VDI 2035 Werkstoff des Gehäuses: Messing, entzinkungsbeständig Kvs-Wert: 4,1 Durchflussmenge: 40 - 1700 l/h Differenzdruck: 5 - 35 kPa Mediumtemperatur: -20-130 Grad C Nenndruck: PN 16 Ausführung: mit Innengewinde Nennweite: DN 15 Hinweis: Baugleich mit ehem. Honeywell Artikel Fabrikat: Resideo Typ: Braukmann V5001PY1015 | PCE | 200 | H4 | H
DTN25_II_1216 | Neu | V5001PY1020 | Resideo Diff-dr.R. Kombi-Auto V5001PY1 | 50...350 mbar DN 20 | Resideo Diff-dr.R. Kombi-Auto V5001PY1 Automatischer Differenzdruckregler PN16 zur konstanten Regelung eines eingestellten Differenzdrucks als Proportionalregler ohne Hilfsenergie für den Einsatz in 2-Rohr-Pumpenwarmwassersystemen. Der gewünschte Differenzdruck ist ohne Werkzeug stufenlos einstellbar (werkseitig voreingestellt auf 50 mbar). Einstellung blockier- und plombierbar sowie von außen ablesbar. Integrierte, verdeckte Absperrung. Alle Funktionselemente von einer Seite zugänglich. Lieferung inklusive 0,8 m Impulsleitung mit den benötigten Klemmringen, Druckschrauben und Isolierschale. Ventilgehäuse aus entzinkungsbeständigem Messing. Vielfältige Messmöglichkeiten über SafeConTM Messanschlüsse (Zubehör). Entleermöglichkeit mittels Entleerventil (VA3401A008). Medium: Wasser, mit max. 50 % Glykol nach VDI 2035 Werkstoff des Gehäuses: Messing, entzinkungsbeständig Kvs-Wert: 7,5 Durchflussmenge: 60 - 2600 l/h Differenzdruck: 5 - 35 kPa Mediumtemperatur: -20-130 Grad C Nenndruck: PN 16 Ausführung: mit Innengewinde Nennweite: DN 20 Hinweis: Baugleich mit ehem. Honeywell Artikel Fabrikat: Resideo Typ: Braukmann V5001PY1020 | PCE | 239.5 | H4 | H
DTN25_II_1217 | Neu | V5001PY1025 | Resideo Diff-dr.R. Kombi-Auto V5001PY1 | 50...350 mbar DN 25 | Resideo Diff-dr.R. Kombi-Auto V5001PY1 Automatischer Differenzdruckregler PN16 zur konstanten Regelung eines eingestellten Differenzdrucks als Proportionalregler ohne Hilfsenergie für den Einsatz in 2-Rohr-Pumpenwarmwassersystemen. Der gewünschte Differenzdruck ist ohne Werkzeug stufenlos einstellbar (werkseitig voreingestellt auf 50 mbar). Einstellung blockier- und plombierbar sowie von außen ablesbar. Integrierte, verdeckte Absperrung. Alle Funktionselemente von einer Seite zugänglich. Lieferung inklusive 0,8 m Impulsleitung mit den benötigten Klemmringen, Druckschrauben und Isolierschale. Ventilgehäuse aus entzinkungsbeständigem Messing. Vielfältige Messmöglichkeiten über SafeConTM Messanschlüsse (Zubehör). Entleermöglichkeit mittels Entleerventil (VA3401A008). Medium: Wasser, mit max. 50 % Glykol nach VDI 2035 Werkstoff des Gehäuses: Messing, entzinkungsbeständig Kvs-Wert: 8,7 Durchflussmenge: 100 - 3000 l/h Differenzdruck: 5 - 35 kPa Mediumtemperatur: -20-130 Grad C Nenndruck: PN 16 Ausführung: mit Innengewinde Nennweite: DN 25 Hinweis: Baugleich mit ehem. Honeywell Artikel Fabrikat: Resideo Typ: Braukmann V5001PY1025 | PCE | 291.5 | H4 | H
DTN25_II_1218 | Neu | V5001PY1032 | Resideo Diff-dr.R. Kombi-Auto V5001PY1 | 50...350 mbar DN 32 | Resideo Diff-dr.R. Kombi-Auto V5001PY1 Automatischer Differenzdruckregler PN16 zur konstanten Regelung eines eingestellten Differenzdrucks als Proportionalregler ohne Hilfsenergie für den Einsatz in 2-Rohr-Pumpenwarmwassersystemen. Der gewünschte Differenzdruck ist ohne Werkzeug stufenlos einstellbar (werkseitig voreingestellt auf 50 mbar). Einstellung blockier- und plombierbar sowie von außen ablesbar. Integrierte, verdeckte Absperrung. Alle Funktionselemente von einer Seite zugänglich. Lieferung inklusive 0,8 m Impulsleitung mit den benötigten Klemmringen, Druckschrauben und Isolierschale. Ventilgehäuse aus entzinkungsbeständigem Messing. Vielfältige Messmöglichkeiten über SafeConTM Messanschlüsse (Zubehör). Entleermöglichkeit mittels Entleerventil (VA3401A008). Medium: Wasser, mit max. 50 % Glykol nach VDI 2035 Werkstoff des Gehäuses: Messing, entzinkungsbeständig Kvs-Wert: 17,6 Durchflussmenge: 150 - 6500 l/h Differenzdruck: 5 - 35 kPa Mediumtemperatur: -20-130 Grad C Nenndruck: PN 16 Ausführung: mit Innengewinde Nennweite: DN 32 Hinweis: Baugleich mit ehem. Honeywell Artikel Fabrikat: Resideo Typ: Braukmann V5001PY1032 | PCE | 394.5 | H4 | H
DTN25_II_1219 | Neu | V5001PY1040 | Resideo Diff-dr.R. Kombi-Auto V5001PY1 | 50...350 mbar DN 40 | Resideo Diff-dr.R. Kombi-Auto V5001PY1 Automatischer Differenzdruckregler PN16 zur konstanten Regelung eines eingestellten Differenzdrucks als Proportionalregler ohne Hilfsenergie für den Einsatz in 2-Rohr-Pumpenwarmwassersystemen. Der gewünschte Differenzdruck ist ohne Werkzeug stufenlos einstellbar (werkseitig voreingestellt auf 50 mbar). Einstellung blockier- und plombierbar sowie von außen ablesbar. Integrierte, verdeckte Absperrung. Alle Funktionselemente von einer Seite zugänglich. Lieferung inklusive 0,8 m Impulsleitung mit den benötigten Klemmringen, Druckschrauben und Isolierschale. Ventilgehäuse aus entzinkungsbeständigem Messing. Vielfältige Messmöglichkeiten über SafeConTM Messanschlüsse (Zubehör). Entleermöglichkeit mittels Entleerventil (VA3401A008). Medium: Wasser, mit max. 50 % Glykol nach VDI 2035 Werkstoff des Gehäuses: Messing, entzinkungsbeständig Kvs-Wert: 24,5 Durchflussmenge: 200 - 9000 l/h Differenzdruck: 5 - 35 kPa Mediumtemperatur: -20-130 Grad C Nenndruck: PN 16 Ausführung: mit Innengewinde Nennweite: DN 40 Hinweis: Baugleich mit ehem. Honeywell Artikel Fabrikat: Resideo Typ: Braukmann V5001PY1040 | PCE | 419.5 | H4 | H
DTN25_II_1220 | Neu | V5001PY1050 | Resideo Diff-dr.R. Kombi-Auto V5001PY1 | 50...350 mbar DN 50 | Resideo Diff-dr.R. Kombi-Auto V5001PY1 Automatischer Differenzdruckregler PN16 zur konstanten Regelung eines eingestellten Differenzdrucks als Proportionalregler ohne Hilfsenergie für den Einsatz in 2-Rohr-Pumpenwarmwassersystemen. Der gewünschte Differenzdruck ist ohne Werkzeug stufenlos einstellbar (werkseitig voreingestellt auf 50 mbar). Einstellung blockier- und plombierbar sowie von außen ablesbar. Integrierte, verdeckte Absperrung. Alle Funktionselemente von einer Seite zugänglich. Lieferung inklusive 0,8 m Impulsleitung mit den benötigten Klemmringen, Druckschrauben und Isolierschale. Ventilgehäuse aus entzinkungsbeständigem Messing. Vielfältige Messmöglichkeiten über SafeConTM Messanschlüsse (Zubehör). Entleermöglichkeit mittels Entleerventil (VA3401A008). Medium: Wasser, mit max. 50 % Glykol nach VDI 2035 Werkstoff des Gehäuses: Messing, entzinkungsbeständig Kvs-Wert: 30 Durchflussmenge: 450 - 17000 l/h Differenzdruck: 5 - 35 kPa Mediumtemperatur: -20-130 Grad C Nenndruck: PN 16 Ausführung: mit Innengewinde Nennweite: DN 50 Hinweis: Baugleich mit ehem. Honeywell Artikel Fabrikat: Resideo Typ: Braukmann V5001PY1050 | PCE | 729 | H4 | H
DTN25_II_1221 | Neu | V5001PY2015 | Resideo Diff-dr.R. Kombi-Auto V5001PY2 | 300...600 mbar DN 15 | Resideo Diff-dr.R. Kombi-Auto V5001PY2 Automatischer Differenzdruckregler PN16 zur konstanten Regelung eines eingestellten Differenzdrucks als Proportionalregler ohne Hilfsenergie für den Einsatz in 2-Rohr-Pumpenwarmwassersystemen. Der gewünschte Differenzdruck ist ohne Werkzeug stufenlos einstellbar (werkseitig voreingestellt auf 50 mbar). Einstellung blockier- und plombierbar sowie von außen ablesbar. Integrierte, verdeckte Absperrung. Alle Funktionselemente von einer Seite zugänglich. Lieferung inklusive 0,8 m Impulsleitung mit den benötigten Klemmringen, Druckschrauben und Isolierschale. Ventilgehäuse aus Rotguss. Vielfältige Messmöglichkeiten über SafeConTM Messanschlüsse (Zubehör). Entleermöglichkeit mittels Entleerventil (VA3401A008). Medium: Wasser, mit max. 50 % Glykol nach VDI 2035 Werkstoff des Gehäuses: Messing, entzinkungsbeständig Kvs-Wert: 4,1 Durchflussmenge: 50 - 1900 l/h Differenzdruck: 30 - 60 kPa Mediumtemperatur: -20-130 Grad C Nenndruck: PN 16 Ausführung: mit Innengewinde Nennweite: DN 15 Hinweis: Baugleich mit ehem. Honeywell Artikel Fabrikat: Resideo Typ: Braukmann V5001PY2015 | PCE | 200 | H4 | H
DTN25_II_1222 | Neu | V5001PY2020 | Resideo Diff-dr.R. Kombi-Auto V5001PY2 | 300...600 mbar DN 20 | Resideo Diff-dr.R. Kombi-Auto V5001PY2 Automatischer Differenzdruckregler PN16 zur konstanten Regelung eines eingestellten Differenzdrucks als Proportionalregler ohne Hilfsenergie für den Einsatz in 2-Rohr-Pumpenwarmwassersystemen. Der gewünschte Differenzdruck ist ohne Werkzeug stufenlos einstellbar (werkseitig voreingestellt auf 50 mbar). Einstellung blockier- und plombierbar sowie von außen ablesbar. Integrierte, verdeckte Absperrung. Alle Funktionselemente von einer Seite zugänglich. Lieferung inklusive 0,8 m Impulsleitung mit den benötigten Klemmringen, Druckschrauben und Isolierschale. Ventilgehäuse aus Rotguss. Vielfältige Messmöglichkeiten über SafeConTM Messanschlüsse (Zubehör). Entleermöglichkeit mittels Entleerventil (VA3401A008). Medium: Wasser, mit max. 50 % Glykol nach VDI 2035 Werkstoff des Gehäuses: Messing, entzinkungsbeständig Kvs-Wert: 7,5 Durchflussmenge: 50 - 3000 l/h Differenzdruck: 30 - 60 kPa Mediumtemperatur: -20-130 Grad C Nenndruck: PN 16 Ausführung: mit Innengewinde Nennweite: DN 20 Hinweis: Baugleich mit ehem. Honeywell Artikel Fabrikat: Resideo Typ: Braukmann V5001PY2020 | PCE | 239.5 | H4 | H
DTN25_II_1223 | Neu | V5001PY2025 | Resideo Diff-dr.R. Kombi-Auto V5001PY2 | 300...600 mbar DN 25 | Resideo Diff-dr.R. Kombi-Auto V5001PY2 Automatischer Differenzdruckregler PN16 zur konstanten Regelung eines eingestellten Differenzdrucks als Proportionalregler ohne Hilfsenergie für den Einsatz in 2-Rohr-Pumpenwarmwassersystemen. Der gewünschte Differenzdruck ist ohne Werkzeug stufenlos einstellbar (werkseitig voreingestellt auf 50 mbar). Einstellung blockier- und plombierbar sowie von außen ablesbar. Integrierte, verdeckte Absperrung. Alle Funktionselemente von einer Seite zugänglich. Lieferung inklusive 0,8 m Impulsleitung mit den benötigten Klemmringen, Druckschrauben und Isolierschale. Ventilgehäuse aus Rotguss. Vielfältige Messmöglichkeiten über SafeConTM Messanschlüsse (Zubehör). Entleermöglichkeit mittels Entleerventil (VA3401A008). Medium: Wasser, mit max. 50 % Glykol nach VDI 2035 Werkstoff des Gehäuses: Messing, entzinkungsbeständig Kvs-Wert: 8,7 Durchflussmenge: 100 - 3500 l/h Differenzdruck: 30 - 60 kPa Mediumtemperatur: -20-130 Grad C Nenndruck: PN 16 Ausführung: mit Innengewinde Nennweite: DN 25 Hinweis: Baugleich mit ehem. Honeywell Artikel Fabrikat: Resideo Typ: Braukmann V5001PY2025 | PCE | 291.5 | H4 | H
DTN25_II_1224 | Neu | V5001PY2032 | Resideo Diff-dr.R. Kombi-Auto V5001PY2 | 300...600 mbar DN 32 | Resideo Diff-dr.R. Kombi-Auto V5001PY2 Automatischer Differenzdruckregler PN16 zur konstanten Regelung eines eingestellten Differenzdrucks als Proportionalregler ohne Hilfsenergie für den Einsatz in 2-Rohr-Pumpenwarmwassersystemen. Der gewünschte Differenzdruck ist ohne Werkzeug stufenlos einstellbar (werkseitig voreingestellt auf 50 mbar). Einstellung blockier- und plombierbar sowie von außen ablesbar. Integrierte, verdeckte Absperrung. Alle Funktionselemente von einer Seite zugänglich. Lieferung inklusive 0,8 m Impulsleitung mit den benötigten Klemmringen, Druckschrauben und Isolierschale. Ventilgehäuse aus Rotguss. Vielfältige Messmöglichkeiten über SafeConTM Messanschlüsse (Zubehör). Entleermöglichkeit mittels Entleerventil (VA3401A008). Medium: Wasser, mit max. 50 % Glykol nach VDI 2035 Werkstoff des Gehäuses: Messing, entzinkungsbeständig Kvs-Wert: 17,6 Durchflussmenge: 200 - 10000 l/h Differenzdruck: 30 - 60 kPa Mediumtemperatur: -20-130 Grad C Nenndruck: PN 16 Ausführung: mit Innengewinde Nennweite: DN 32 Hinweis: Baugleich mit ehem. Honeywell Artikel Fabrikat: Resideo Typ: Braukmann V5001PY2032 | PCE | 394.5 | H4 | H
DTN25_II_1225 | Neu | V5001PY2040 | Resideo Diff-dr.R. Kombi-Auto V5001PY2 | 300...600 mbar DN 40 | Resideo Diff-dr.R. Kombi-Auto V5001PY2 Automatischer Differenzdruckregler PN16 zur konstanten Regelung eines eingestellten Differenzdrucks als Proportionalregler ohne Hilfsenergie für den Einsatz in 2-Rohr-Pumpenwarmwassersystemen. Der gewünschte Differenzdruck ist ohne Werkzeug stufenlos einstellbar (werkseitig voreingestellt auf 50 mbar). Einstellung blockier- und plombierbar sowie von außen ablesbar. Integrierte, verdeckte Absperrung. Alle Funktionselemente von einer Seite zugänglich. Lieferung inklusive 0,8 m Impulsleitung mit den benötigten Klemmringen, Druckschrauben und Isolierschale. Ventilgehäuse aus Rotguss. Vielfältige Messmöglichkeiten über SafeConTM Messanschlüsse (Zubehör). Entleermöglichkeit mittels Entleerventil (VA3401A008). Medium: Wasser, mit max. 50 % Glykol nach VDI 2035 Werkstoff des Gehäuses: Messing, entzinkungsbeständig Kvs-Wert: 24,5 Durchflussmenge: 250 - 13000 l/h Differenzdruck: 30 - 60 kPa Mediumtemperatur: -20-130 Grad C Nenndruck: PN 16 Ausführung: mit Innengewinde Nennweite: DN 40 Hinweis: Baugleich mit ehem. Honeywell Artikel Fabrikat: Resideo Typ: Braukmann V5001PY2040 | PCE | 419.5 | H4 | H
DTN25_II_1226 | Neu | V5001PY2050 | Resideo Diff-dr.R. Kombi-Auto V5001PY2 | 300...600 mbar DN 50 | Resideo Diff-dr.R. Kombi-Auto V5001PY2 Automatischer Differenzdruckregler PN16 zur konstanten Regelung eines eingestellten Differenzdrucks als Proportionalregler ohne Hilfsenergie für den Einsatz in 2-Rohr-Pumpenwarmwassersystemen. Der gewünschte Differenzdruck ist ohne Werkzeug stufenlos einstellbar (werkseitig voreingestellt auf 50 mbar). Einstellung blockier- und plombierbar sowie von außen ablesbar. Integrierte, verdeckte Absperrung. Alle Funktionselemente von einer Seite zugänglich. Lieferung inklusive 0,8 m Impulsleitung mit den benötigten Klemmringen, Druckschrauben und Isolierschale. Ventilgehäuse aus Rotguss. Vielfältige Messmöglichkeiten über SafeConTM Messanschlüsse (Zubehör). Entleermöglichkeit mittels Entleerventil (VA3401A008). Medium: Wasser, mit max. 50 % Glykol nach VDI 2035 Werkstoff des Gehäuses: Messing, entzinkungsbeständig Kvs-Wert: 30 Durchflussmenge: 500 - 18000 l/h Differenzdruck: 30 - 60 kPa Mediumtemperatur: -20-130 Grad C Nenndruck: PN 16 Ausführung: mit Innengewinde Nennweite: DN 50 Hinweis: Baugleich mit ehem. Honeywell Artikel Fabrikat: Resideo Typ: Braukmann V5001PY2050 | PCE | 729 | H4 | H
DTN25_II_1227 | Neu | V5001SY2015 | Resideo Strangabsp.Vent. Kombi-S V5001S | DN 15 | Resideo Strangabsp.Vent. Kombi-S V5001S Das V5001S Kombi-S Strangabsperrventil wird zum Absperren von Rohrleitungen in häuslichen oder gewerblichen Heiz- und Kühlsystemen eingesetzt. Es kann sowohl im Vorlauf als auch im Rücklauf installiert werden. Wird es im Vorlauf installiert, kann die Impulsleitung eines V5001P Kombi-Auto Regelventil daran angeschlossen werden. Merkmale: Stabile, robuste Ausführung, voller Querschnitt für hohe Durchflüsse, inklusive Dämmschalen, ermöglicht Durchflussmessung mit Resideo SafeCon Schnellanschlüssen, zwei Messbereiche: für Standard-Durchflusswerte und für geringe Durchflusswerte. Medium: Wasser oder Wasser-Glykolgemisch nach VDI 2035 Werkstoff des Gehäuses: Messing, entzinkungsbeständig Kvs-Wert: 4,7 Mediumtemperatur: -20-130 Grad C Nenndruck: PN 16 Ausführung: mit Innengewinde Nennweite: DN 15 Hinweis: Baugleich mit ehem. Honeywell Artikel Fabrikat: Resideo Typ: Braukmann V5001SY2015 | PCE | 50.5 | H4 | H
DTN25_II_1228 | Neu | V5001SY2020 | Resideo Strangabsp.Vent. Kombi-S V5001S | DN 20 | Resideo Strangabsp.Vent. Kombi-S V5001S Das V5001S Kombi-S Strangabsperrventil wird zum Absperren von Rohrleitungen in häuslichen oder gewerblichen Heiz- und Kühlsystemen eingesetzt. Es kann sowohl im Vorlauf als auch im Rücklauf installiert werden. Wird es im Vorlauf installiert, kann die Impulsleitung eines V5001P Kombi-Auto Regelventil daran angeschlossen werden. Merkmale: Stabile, robuste Ausführung, voller Querschnitt für hohe Durchflüsse, inklusive Dämmschalen, ermöglicht Durchflussmessung mit Resideo SafeCon Schnellanschlüssen, zwei Messbereiche: für Standard-Durchflusswerte und für geringe Durchflusswerte. Medium: Wasser oder Wasser-Glykolgemisch nach VDI 2035 Werkstoff des Gehäuses: Messing, entzinkungsbeständig Kvs-Wert: 8,1 Mediumtemperatur: -20-110 Grad C Nenndruck: PN 16 Ausführung: mit Innengewinde Nennweite: DN 20 Hinweis: Baugleich mit ehem. Honeywell Artikel Fabrikat: Resideo Typ: Braukmann V5001SY2020 | PCE | 56.5 | H4 | H
DTN25_II_1229 | Neu | V5001SY2025 | Resideo Strangabsp.Vent. Kombi-S V5001S | DN 25 | Resideo Strangabsp.Vent. Kombi-S V5001S Das V5001S Kombi-S Strangabsperrventil wird zum Absperren von Rohrleitungen in häuslichen oder gewerblichen Heiz- und Kühlsystemen eingesetzt. Es kann sowohl im Vorlauf als auch im Rücklauf installiert werden. Wird es im Vorlauf installiert, kann die Impulsleitung eines V5001P Kombi-Auto Regelventil daran angeschlossen werden. Merkmale: Stabile, robuste Ausführung, voller Querschnitt für hohe Durchflüsse, inklusive Dämmschalen, ermöglicht Durchflussmessung mit Resideo SafeCon Schnellanschlüssen, zwei Messbereiche: für Standard-Durchflusswerte und für geringe Durchflusswerte. Medium: Wasser oder Wasser-Glykolgemisch nach VDI 2035 Werkstoff des Gehäuses: Messing, entzinkungsbeständig Kvs-Wert: 10,7 Mediumtemperatur: -20-110 Grad C Nenndruck: PN 16 Ausführung: mit Innengewinde Nennweite: DN 25 Hinweis: Baugleich mit ehem. Honeywell Artikel Fabrikat: Resideo Typ: Braukmann V5001SY2025 | PCE | 66 | H4 | H
DTN25_II_1230 | Neu | V5001SY2032 | Resideo Strangabsp.Vent. Kombi-S V5001S | DN 32 | Resideo Strangabsp.Vent. Kombi-S V5001S Das V5001S Kombi-S Strangabsperrventil wird zum Absperren von Rohrleitungen in häuslichen oder gewerblichen Heiz- und Kühlsystemen eingesetzt. Es kann sowohl im Vorlauf als auch im Rücklauf installiert werden. Wird es im Vorlauf installiert, kann die Impulsleitung eines V5001P Kombi-Auto Regelventil daran angeschlossen werden. Merkmale: Stabile, robuste Ausführung, voller Querschnitt für hohe Durchflüsse, inklusive Dämmschalen, ermöglicht Durchflussmessung mit Resideo SafeCon Schnellanschlüssen, zwei Messbereiche: für Standard-Durchflusswerte und für geringe Durchflusswerte. Medium: Wasser oder Wasser-Glykolgemisch nach VDI 2035 Werkstoff des Gehäuses: Messing, entzinkungsbeständig Kvs-Wert: 23,3 Mediumtemperatur: -20-110 Grad C Nenndruck: PN 16 Ausführung: mit Innengewinde Nennweite: DN 32 Hinweis: Baugleich mit ehem. Honeywell Artikel Fabrikat: Resideo Typ: Braukmann V5001SY2032 | PCE | 103 | H4 | H
DTN25_II_1231 | Neu | V5001SY2040 | Resideo Strangabsp.Vent. Kombi-S V5001S | DN 40 | Resideo Strangabsp.Vent. Kombi-S V5001S Das V5001S Kombi-S Strangabsperrventil wird zum Absperren von Rohrleitungen in häuslichen oder gewerblichen Heiz- und Kühlsystemen eingesetzt. Es kann sowohl im Vorlauf als auch im Rücklauf installiert werden. Wird es im Vorlauf installiert, kann die Impulsleitung eines V5001P Kombi-Auto Regelventil daran angeschlossen werden. Merkmale: Stabile, robuste Ausführung, voller Querschnitt für hohe Durchflüsse, inklusive Dämmschalen, ermöglicht Durchflussmessung mit Resideo SafeCon Schnellanschlüssen, zwei Messbereiche: für Standard-Durchflusswerte und für geringe Durchflusswerte. Medium: Wasser oder Wasser-Glykolgemisch nach VDI 2035 Werkstoff des Gehäuses: Messing, entzinkungsbeständig Kvs-Wert: 35,3 Mediumtemperatur: -20-110 Grad C Nenndruck: PN 16 Ausführung: mit Innengewinde Nennweite: DN 40 Hinweis: Baugleich mit ehem. Honeywell Artikel Fabrikat: Resideo Typ: Braukmann V5001SY2040 | PCE | 141 | H4 | H
DTN25_II_1232 | Neu | V5001SY2050 | Resideo Strangabsp.Vent. Kombi-S V5001S | DN 50 | Resideo Strangabsp.Vent. Kombi-S V5001S Das V5001S Kombi-S Strangabsperrventil wird zum Absperren von Rohrleitungen in häuslichen oder gewerblichen Heiz- und Kühlsystemen eingesetzt. Es kann sowohl im Vorlauf als auch im Rücklauf installiert werden. Wird es im Vorlauf installiert, kann die Impulsleitung eines V5001P Kombi-Auto Regelventil daran angeschlossen werden. Merkmale: Stabile, robuste Ausführung, voller Querschnitt für hohe Durchflüsse, inklusive Dämmschalen, ermöglicht Durchflussmessung mit Resideo SafeCon Schnellanschlüssen, zwei Messbereiche: für Standard-Durchflusswerte und für geringe Durchflusswerte. Medium: Wasser oder Wasser-Glykolgemisch nach VDI 2035 Werkstoff des Gehäuses: Messing, entzinkungsbeständig Kvs-Wert: 48,8 Mediumtemperatur: -20-110 Grad C Nenndruck: PN 16 Ausführung: mit Innengewinde Nennweite: DN 50 Hinweis: Baugleich mit ehem. Honeywell Artikel Fabrikat: Resideo Typ: Braukmann V5001SY2050 | PCE | 199 | H4 | H
DTN25_II_1233 | Neu | BA295STN-11/2A | Resideo Systemtrenner BA295STN-A | Standrohr, C-Festkupplung A, 11/2" | Resideo Systemtrenner BA295STN-A Systemtrenner der Serie BA295STN eignen sich zum Schutz von Trinkwassersystemen vor Rückdrücken, Rückfließen und Rücksaugen. Sie werden zur Absicherung von Standrohren zur temporären Wasserentnahme bei Veranstaltungen und Baumaßnahmen eingesetzt. Der Systemtrenner schützt das Trinkwassernetz vor Flüssigkeiten bis einschließlich Flüssigkeitskategorie 4 gemäß DIN EN 1717. Zulassung nach DVGW. Merkmale: Kompakte Bauart. Optimaler Schutz des Trinkwasser-Versorgungssystems. Integrierter Schmutzfänger eingangsseitig. Totraumfrei: Im bestimmungsgemäßen Betrieb keine Stagnation. Geringer Druckverlust und hoher Durchfluss. Dreifache Sicherheit - zwei Rückflussverhinderer und ein Ablassventil unterteilen den Systemtrenner in drei Druckzonen. Müheloser Zugriff auf alle innen liegenden Komponenten. Eingangsseitiger Rückflussverhinderer und Ablassventil sind in einer einzigen Kartusche kombiniert. Minimaler Instandhaltungsaufwand, da Schmutzsieb und Ventileinsatz ohne Entleerung des Systems komplett austauschbar sind. Erfüllt die KTW-Empfehlungen für Trinkwasser. 5 Jahre Garantie. Medium: Trinkwasser Schutzklasse: BA Werkstoff des Gehäuses: Messing, bleifrei Flüssigkeitskategorie (DIN EN 1717): 4 Max. Mediumtemperatur: 65 Grad C Kvs-Wert: 11,7 Nenndruck: PN 10 Nennweite: 1 1/2 Zoll Hinweis: Baugleich mit ehem. Honeywell Artikel Fabrikat: Resideo Typ: Braukmann BA295STN-11/2A | PCE | 1269 | W3 | W
DTN25_II_1234 | Neu | BS295STN-11/2A | Resideo Blindstopfen BS295STN-11/2A | für C-Kupplung zu BA295STN-C A, 11/2" | Resideo Blindstopfen BS295STN-11/2A Werkstoff Anschluss 1: Messing entzinkungsbeständig Anschluss 1: Storz-Kupplung C Mit Dichtungsmaterial: true Nennweite: 1 1/2 Zoll Mediumtemperatur: 2-70 Grad C Hinweis: Baugleich mit ehem. Honeywell Artikel Fabrikat: Resideo Typ: Braukmann BS295STN-11/2A | PCE | 302.5 | W99 | W
DTN25_II_1235 | Neu | CA295-1/2E | Resideo Systemtrenner CA295 | Bauart CA, Messing E, 1/2" | Resideo Systemtrenner CA295 Systemtrennergehäuse aus entzinkungsbeständigem Messing. Dichtelemente aus NBR und EPDM. Innenteile aus hochwertigem Kunststoff. Anschlussverschraubungen aus Messing. Der Systemtrenner aus dem 3-Kammern-Prinzip besteht aus 2 Rückflussverhinderern, 1 Ablassventil und integriertem einseitigem Schmutzfangsieb. Absicherung gegen Rückfließen, Rückdrücken und Rücksaugen von Flüssigkeiten der Gefahrenklasse 3, nach DIN 1988, Teil 4 und DIN EN 1717 (Heizungsfülleinrichtung, Wasser ohne Inhibitoren). Medium: Trinkwasser Schutzklasse: CA Werkstoff des Gehäuses: Messing, entzinkungsbeständig Flüssigkeitskategorie (DIN EN 1717): 3 Max. Mediumtemperatur: 65 Grad C Kvs-Wert: 0,7 Nenndruck: PN 10 Nennweite: 1/2 Zoll Hinweis: Baugleich mit ehem. Honeywell Artikel Fabrikat: Resideo Typ: Braukmann CA295-1/2E | PCE | 111 | W99 | W
DTN25_II_1236 | Neu | D06FR-1A | Resideo Nachrüstdruckminderer D06FR | für PrimusPlus A, R1 | Resideo Nachrüstdruckminderer D06FR Zum Nachrüsten von Hauswasser-Feinfiltern und Nachrüstfiltern zur Filterkombination wenn eine spätere Druckerhöhung im Versorgungsnetz erfolgt. passend für: FN74CS+FKN74C 1" Ausführung: A Fabrikat: Resideo Typ: Braukmann D06FR-1A | PCE | 111.5 | W99 | W
DTN25_II_1237 | Neu | V6000D0015A | Resideo Strangventil Kombi-für-II V6000 | Grauguss, Flansch, DN 15 | Resideo Strangventil Kombi-für-II V6000 Strangregulier- und Absperrventil mit Flanschanschluss, aus Grauguss, Kunststoff beschichtet. Strangabsperrung/-regulierung durch Hubbegrenzung mit digitaler Einstellanzeige. Keine Veränderung der Voreinstellung durch Betätigung des Handrades, Regulierschraube durch Schutzkappe geschützt. Nichtsteigende Spindel, doppelt gedichtet durch EDD-Dichtung mit nachgeschaltetem EPDM-O-Ring. Sitzabdichtung PTFE. Ventilkegel und Spindel aus rostfreiem Stahl. Oberteil mit Isolierkappe geschützt. Vereinfachte Messung mit SafeConTM - Druckmessstutzen (im Lieferumfang enthalten, außer DN15 und DN20) zur Differenzdruckmessung und Volumenstrommessung. Flanschen gebohrt DIN EN 1092-2. Medium: Wasser oder Wasser-Glykolgemisch nach VDI 2035 Werkstoff des Gehäuses: Grauguss Kvs-Wert: 4,5 Mediumtemperatur: -10-110 Grad C Nenndruck: PN 16 Ausführung: Flansch Nennweite: DN 15 Hinweis: Baugleich mit ehem. Honeywell Artikel Fabrikat: Resideo Typ: Braukmann V6000D0015A | PCE | 247 | H4 | H
DTN25_II_1238 | Neu | V6000D0020A | Resideo Strangventil Kombi-für-II V6000 | Grauguss, Flansch, DN 20 | Resideo Strangventil Kombi-für-II V6000 Strangregulier- und Absperrventil mit Flanschanschluss, aus Grauguss, Kunststoff beschichtet. Strangabsperrung/-regulierung durch Hubbegrenzung mit digitaler Einstellanzeige. Keine Veränderung der Voreinstellung durch Betätigung des Handrades, Regulierschraube durch Schutzkappe geschützt. Nichtsteigende Spindel, doppelt gedichtet durch EDD-Dichtung mit nachgeschaltetem EPDM-O-Ring. Sitzabdichtung PTFE. Ventilkegel und Spindel aus rostfreiem Stahl. Oberteil mit Isolierkappe geschützt. Vereinfachte Messung mit SafeConTM - Druckmessstutzen (im Lieferumfang enthalten, außer DN15 und DN20) zur Differenzdruckmessung und Volumenstrommessung. Flanschen gebohrt DIN EN 1092-2. Medium: Wasser oder Wasser-Glykolgemisch nach VDI 2035 Werkstoff des Gehäuses: Grauguss Kvs-Wert: 6,6 Mediumtemperatur: -10-110 Grad C Nenndruck: PN 16 Ausführung: Flansch Nennweite: DN 20 Hinweis: Baugleich mit ehem. Honeywell Artikel Fabrikat: Resideo Typ: Braukmann V6000D0020A | PCE | 253 | H4 | H
DTN25_II_1239 | Neu | V6000D0025A | Resideo Strangventil Kombi-für-II V6000 | Grauguss, Flansch, DN 25 | Resideo Strangventil Kombi-für-II V6000 Strangregulier- und Absperrventil mit Flanschanschluss, aus Grauguss, Kunststoff beschichtet. Strangabsperrung/-regulierung durch Hubbegrenzung mit digitaler Einstellanzeige. Keine Veränderung der Voreinstellung durch Betätigung des Handrades, Regulierschraube durch Schutzkappe geschützt. Nichtsteigende Spindel, doppelt gedichtet durch EDD-Dichtung mit nachgeschaltetem EPDM-O-Ring. Sitzabdichtung PTFE. Ventilkegel und Spindel aus rostfreiem Stahl. Oberteil mit Isolierkappe geschützt. Vereinfachte Messung mit SafeConTM - Druckmessstutzen (im Lieferumfang enthalten, außer DN15 und DN20) zur Differenzdruckmessung und Volumenstrommessung. Flanschen gebohrt DIN EN 1092-2. Medium: Wasser oder Wasser-Glykolgemisch nach VDI 2035 Werkstoff des Gehäuses: Grauguss Kvs-Wert: 9,8 Mediumtemperatur: -10-110 Grad C Nenndruck: PN 16 Ausführung: Flansch Nennweite: DN 25 Hinweis: Baugleich mit ehem. Honeywell Artikel Fabrikat: Resideo Typ: Braukmann V6000D0025A | PCE | 276.5 | H4 | H
DTN25_II_1240 | Neu | V6000D0032A | Resideo Strangventil Kombi-für-II V6000 | Grauguss, Flansch, DN 32 | Resideo Strangventil Kombi-für-II V6000 Strangregulier- und Absperrventil mit Flanschanschluss, aus Grauguss, Kunststoff beschichtet. Strangabsperrung/-regulierung durch Hubbegrenzung mit digitaler Einstellanzeige. Keine Veränderung der Voreinstellung durch Betätigung des Handrades, Regulierschraube durch Schutzkappe geschützt. Nichtsteigende Spindel, doppelt gedichtet durch EDD-Dichtung mit nachgeschaltetem EPDM-O-Ring. Sitzabdichtung PTFE. Ventilkegel und Spindel aus rostfreiem Stahl. Oberteil mit Isolierkappe geschützt. Vereinfachte Messung mit SafeConTM - Druckmessstutzen (im Lieferumfang enthalten, außer DN15 und DN20) zur Differenzdruckmessung und Volumenstrommessung. Flanschen gebohrt DIN EN 1092-2. Medium: Wasser oder Wasser-Glykolgemisch nach VDI 2035 Werkstoff des Gehäuses: Grauguss Kvs-Wert: 15,1 Mediumtemperatur: -10-110 Grad C Nenndruck: PN 16 Ausführung: Flansch Nennweite: DN 32 Hinweis: Baugleich mit ehem. Honeywell Artikel Fabrikat: Resideo Typ: Braukmann V6000D0032A | PCE | 307.5 | H4 | H
DTN25_II_1241 | Neu | V6000D0040A | Resideo Strangventil Kombi-für-II V6000 | Grauguss, Flansch, DN 40 | Resideo Strangventil Kombi-für-II V6000 Strangregulier- und Absperrventil mit Flanschanschluss, aus Grauguss, Kunststoff beschichtet. Strangabsperrung/-regulierung durch Hubbegrenzung mit digitaler Einstellanzeige. Keine Veränderung der Voreinstellung durch Betätigung des Handrades, Regulierschraube durch Schutzkappe geschützt. Nichtsteigende Spindel, doppelt gedichtet durch EDD-Dichtung mit nachgeschaltetem EPDM-O-Ring. Sitzabdichtung PTFE. Ventilkegel und Spindel aus rostfreiem Stahl. Oberteil mit Isolierkappe geschützt. Vereinfachte Messung mit SafeConTM - Druckmessstutzen (im Lieferumfang enthalten, außer DN15 und DN20) zur Differenzdruckmessung und Volumenstrommessung. Flanschen gebohrt DIN EN 1092-2. Medium: Wasser oder Wasser-Glykolgemisch nach VDI 2035 Werkstoff des Gehäuses: Grauguss Kvs-Wert: 24,9 Mediumtemperatur: -10-110 Grad C Nenndruck: PN 16 Ausführung: Flansch Nennweite: DN 40 Hinweis: Baugleich mit ehem. Honeywell Artikel Fabrikat: Resideo Typ: Braukmann V6000D0040A | PCE | 346.5 | H4 | H
DTN25_II_1242 | Neu | V6000D0050A | Resideo Strangventil Kombi-für-II V6000 | Grauguss, Flansch, DN 50 | Resideo Strangventil Kombi-für-II V6000 Strangregulier- und Absperrventil mit Flanschanschluss, aus Grauguss, Kunststoff beschichtet. Strangabsperrung/-regulierung durch Hubbegrenzung mit digitaler Einstellanzeige. Keine Veränderung der Voreinstellung durch Betätigung des Handrades, Regulierschraube durch Schutzkappe geschützt. Nichtsteigende Spindel, doppelt gedichtet durch EDD-Dichtung mit nachgeschaltetem EPDM-O-Ring. Sitzabdichtung PTFE. Ventilkegel und Spindel aus rostfreiem Stahl. Oberteil mit Isolierkappe geschützt. Vereinfachte Messung mit SafeConTM - Druckmessstutzen (im Lieferumfang enthalten, außer DN15 und DN20) zur Differenzdruckmessung und Volumenstrommessung. Flanschen gebohrt DIN EN 1092-2. Medium: Wasser oder Wasser-Glykolgemisch nach VDI 2035 Werkstoff des Gehäuses: Grauguss Kvs-Wert: 48,5 Mediumtemperatur: -10-110 Grad C Nenndruck: PN 16 Ausführung: Flansch Nennweite: DN 50 Hinweis: Baugleich mit ehem. Honeywell Artikel Fabrikat: Resideo Typ: Braukmann V6000D0050A | PCE | 366 | H4 | H
DTN25_II_1243 | Neu | V6000D0065A | Resideo Strangventil Kombi-für-II V6000 | Grauguss, Flansch, DN 65 | Resideo Strangventil Kombi-für-II V6000 Strangregulier- und Absperrventil mit Flanschanschluss, aus Grauguss, Kunststoff beschichtet. Strangabsperrung/-regulierung durch Hubbegrenzung mit digitaler Einstellanzeige. Keine Veränderung der Voreinstellung durch Betätigung des Handrades, Regulierschraube durch Schutzkappe geschützt. Nichtsteigende Spindel, doppelt gedichtet durch EDD-Dichtung mit nachgeschaltetem EPDM-O-Ring. Sitzabdichtung PTFE. Ventilkegel und Spindel aus rostfreiem Stahl. Oberteil mit Isolierkappe geschützt. Vereinfachte Messung mit SafeConTM - Druckmessstutzen (im Lieferumfang enthalten, außer DN15 und DN20) zur Differenzdruckmessung und Volumenstrommessung. Flanschen gebohrt DIN EN 1092-2. Medium: Wasser oder Wasser-Glykolgemisch nach VDI 2035 Werkstoff des Gehäuses: Grauguss Kvs-Wert: 74,4 Mediumtemperatur: -10-110 Grad C Nenndruck: PN 16 Ausführung: Flansch Nennweite: DN 65 Hinweis: Baugleich mit ehem. Honeywell Artikel Fabrikat: Resideo Typ: Braukmann V6000D0065A | PCE | 455 | H4 | H
DTN25_II_1244 | Neu | V6000D0080A | Resideo Strangventil Kombi-für-II V6000 | Grauguss, Flansch, DN 80 | Resideo Strangventil Kombi-für-II V6000 Strangregulier- und Absperrventil mit Flanschanschluss, aus Grauguss, Kunststoff beschichtet. Strangabsperrung/-regulierung durch Hubbegrenzung mit digitaler Einstellanzeige. Keine Veränderung der Voreinstellung durch Betätigung des Handrades, Regulierschraube durch Schutzkappe geschützt. Nichtsteigende Spindel, doppelt gedichtet durch EDD-Dichtung mit nachgeschaltetem EPDM-O-Ring. Sitzabdichtung PTFE. Ventilkegel und Spindel aus rostfreiem Stahl. Oberteil mit Isolierkappe geschützt. Vereinfachte Messung mit SafeConTM - Druckmessstutzen (im Lieferumfang enthalten, außer DN15 und DN20) zur Differenzdruckmessung und Volumenstrommessung. Flanschen gebohrt DIN EN 1092-2. Medium: Wasser oder Wasser-Glykolgemisch nach VDI 2035 Ausführung: Flansch Nennweite: DN 80 Mediumtemperatur: -10-110 Grad C Nenndruck: PN 16 Kvs-Wert: 111 Werkstoff des Gehäuses: Grauguss Hinweis: Baugleich mit ehem. Honeywell Artikel Fabrikat: Resideo Typ: Braukmann V6000D0080A | PCE | 746.5 | H4 | H
DTN25_II_1245 | Neu | V6000D0100A | Resideo Strangventil Kombi-für-II V6000 | Grauguss, Flansch, DN 100 | Resideo Strangventil Kombi-für-II V6000 Strangregulier- und Absperrventil mit Flanschanschluss, aus Grauguss, Kunststoff beschichtet. Strangabsperrung/-regulierung durch Hubbegrenzung mit digitaler Einstellanzeige. Keine Veränderung der Voreinstellung durch Betätigung des Handrades, Regulierschraube durch Schutzkappe geschützt. Nichtsteigende Spindel, doppelt gedichtet durch EDD-Dichtung mit nachgeschaltetem EPDM-O-Ring. Sitzabdichtung PTFE. Ventilkegel und Spindel aus rostfreiem Stahl. Oberteil mit Isolierkappe geschützt. Vereinfachte Messung mit SafeConTM - Druckmessstutzen (im Lieferumfang enthalten, außer DN15 und DN20) zur Differenzdruckmessung und Volumenstrommessung. Flanschen gebohrt DIN EN 1092-2. Medium: Wasser oder Wasser-Glykolgemisch nach VDI 2035 Ausführung: Flansch Nennweite: DN 100 Mediumtemperatur: -10-110 Grad C Nenndruck: PN 16 Kvs-Wert: 165 Werkstoff des Gehäuses: Grauguss Hinweis: Baugleich mit ehem. Honeywell Artikel Fabrikat: Resideo Typ: Braukmann V6000D0100A | PCE | 930 | H4 | H
DTN25_II_1246 | Neu | V6000D0125A | Resideo Strangventil Kombi-für-II V6000 | Grauguss, Flansch, DN 125 | Resideo Strangventil Kombi-für-II V6000 Strangregulier- und Absperrventil mit Flanschanschluss, aus Grauguss, Kunststoff beschichtet. Strangabsperrung/-regulierung durch Hubbegrenzung mit digitaler Einstellanzeige. Keine Veränderung der Voreinstellung durch Betätigung des Handrades, Regulierschraube durch Schutzkappe geschützt. Nichtsteigende Spindel, doppelt gedichtet durch EDD-Dichtung mit nachgeschaltetem EPDM-O-Ring. Sitzabdichtung PTFE. Ventilkegel und Spindel aus rostfreiem Stahl. Oberteil mit Isolierkappe geschützt. Vereinfachte Messung mit SafeConTM - Druckmessstutzen (im Lieferumfang enthalten, außer DN15 und DN20) zur Differenzdruckmessung und Volumenstrommessung. Flanschen gebohrt DIN EN 1092-2. Medium: Wasser oder Wasser-Glykolgemisch nach VDI 2035 Ausführung: Flansch Nennweite: DN 125 Mediumtemperatur: -10-110 Grad C Nenndruck: PN 16 Kvs-Wert: 242 Werkstoff des Gehäuses: Grauguss Hinweis: Baugleich mit ehem. Honeywell Artikel Fabrikat: Resideo Typ: Braukmann V6000D0125A | PCE | 1265 | H4 | H
DTN25_II_1247 | Neu | V6000D0150A | Resideo Strangventil Kombi-für-II V6000 | Grauguss, Flansch, DN 150 | Resideo Strangventil Kombi-für-II V6000 Strangregulier- und Absperrventil mit Flanschanschluss, aus Grauguss, Kunststoff beschichtet. Strangabsperrung/-regulierung durch Hubbegrenzung mit digitaler Einstellanzeige. Keine Veränderung der Voreinstellung durch Betätigung des Handrades, Regulierschraube durch Schutzkappe geschützt. Nichtsteigende Spindel, doppelt gedichtet durch EDD-Dichtung mit nachgeschaltetem EPDM-O-Ring. Sitzabdichtung PTFE. Ventilkegel und Spindel aus rostfreiem Stahl. Oberteil mit Isolierkappe geschützt. Vereinfachte Messung mit SafeConTM - Druckmessstutzen (im Lieferumfang enthalten, außer DN15 und DN20) zur Differenzdruckmessung und Volumenstrommessung. Flanschen gebohrt DIN EN 1092-2. Medium: Wasser oder Wasser-Glykolgemisch nach VDI 2035 Ausführung: Flansch Nennweite: DN 150 Mediumtemperatur: -10-110 Grad C Nenndruck: PN 16 Kvs-Wert: 372 Werkstoff des Gehäuses: Grauguss Hinweis: Baugleich mit ehem. Honeywell Artikel Fabrikat: Resideo Typ: Braukmann V6000D0150A | PCE | 1767 | H4 | H
DTN25_II_1248 | Neu | V6000D0200A | Resideo Strangventil Kombi-für-II V6000 | Grauguss, Flansch, DN 200 | Resideo Strangventil Kombi-für-II V6000 Strangregulier- und Absperrventil mit Flanschanschluss, aus Grauguss, Kunststoff beschichtet. Strangabsperrung/-regulierung durch Hubbegrenzung mit digitaler Einstellanzeige. Keine Veränderung der Voreinstellung durch Betätigung des Handrades, Regulierschraube durch Schutzkappe geschützt. Nichtsteigende Spindel, doppelt gedichtet durch EDD-Dichtung mit nachgeschaltetem EPDM-O-Ring. Sitzabdichtung PTFE. Ventilkegel und Spindel aus rostfreiem Stahl. Oberteil mit Isolierkappe geschützt. Vereinfachte Messung mit SafeConTM - Druckmessstutzen (im Lieferumfang enthalten, außer DN15 und DN20) zur Differenzdruckmessung und Volumenstrommessung. Flanschen gebohrt DIN EN 1092-2. Medium: Wasser oder Wasser-Glykolgemisch nach VDI 2035 Ausführung: Flansch Nennweite: DN 200 Mediumtemperatur: -10-110 Grad C Nenndruck: PN 16 Kvs-Wert: 704 Werkstoff des Gehäuses: Grauguss Hinweis: Baugleich mit ehem. Honeywell Artikel Fabrikat: Resideo Typ: Braukmann V6000D0200A | PCE | 3129 | H4 | H
DTN25_II_1249 | Neu | V6000D0250A | Resideo Strangventil Kombi-für-II V6000 | Grauguss, Flansch, DN 250 | Resideo Strangventil Kombi-für-II V6000 Strangregulier- und Absperrventil mit Flanschanschluss, aus Grauguss, Kunststoff beschichtet. Strangabsperrung/-regulierung durch Hubbegrenzung mit digitaler Einstellanzeige. Keine Veränderung der Voreinstellung durch Betätigung des Handrades, Regulierschraube durch Schutzkappe geschützt. Nichtsteigende Spindel, doppelt gedichtet durch EDD-Dichtung mit nachgeschaltetem EPDM-O-Ring. Sitzabdichtung PTFE. Ventilkegel und Spindel aus rostfreiem Stahl. Oberteil mit Isolierkappe geschützt. Vereinfachte Messung mit SafeConTM - Druckmessstutzen (im Lieferumfang enthalten, außer DN15 und DN20) zur Differenzdruckmessung und Volumenstrommessung. Flanschen gebohrt DIN EN 1092-2. Medium: Wasser oder Wasser-Glykolgemisch nach VDI 2035 Ausführung: Flansch Nennweite: DN 250 Mediumtemperatur: -10-110 Grad C Nenndruck: PN 16 Kvs-Wert: 812 Werkstoff des Gehäuses: Grauguss Hinweis: Baugleich mit ehem. Honeywell Artikel Fabrikat: Resideo Typ: Braukmann V6000D0250A | PCE | 7109 | H4 | H
DTN25_II_1250 | Neu | V6000D0300A | Resideo Strangventil Kombi-für-II V6000 | Grauguss, Flansch, DN 300 | Resideo Strangventil Kombi-für-II V6000 Strangregulier- und Absperrventil mit Flanschanschluss, aus Grauguss, Kunststoff beschichtet. Strangabsperrung/-regulierung durch Hubbegrenzung mit digitaler Einstellanzeige. Keine Veränderung der Voreinstellung durch Betätigung des Handrades, Regulierschraube durch Schutzkappe geschützt. Nichtsteigende Spindel, doppelt gedichtet durch EDD-Dichtung mit nachgeschaltetem EPDM-O-Ring. Sitzabdichtung PTFE. Ventilkegel und Spindel aus rostfreiem Stahl. Oberteil mit Isolierkappe geschützt. Vereinfachte Messung mit SafeConTM - Druckmessstutzen (im Lieferumfang enthalten, außer DN15 und DN20) zur Differenzdruckmessung und Volumenstrommessung. Flanschen gebohrt DIN EN 1092-2. Medium: Wasser oder Wasser-Glykolgemisch nach VDI 2035 Ausführung: Flansch Nennweite: DN 300 Mediumtemperatur: -10-110 Grad C Nenndruck: PN 16 Kvs-Wert: 1380 Werkstoff des Gehäuses: Grauguss Hinweis: Baugleich mit ehem. Honeywell Artikel Fabrikat: Resideo Typ: Braukmann V6000D0300A | PCE | 9547 | H4 | H
DTN25_II_1251 | Neu | V6000D0350A | Resideo Strangventil Kombi-für-II V6000 | Grauguss, Flansch, DN 350 | Resideo Strangventil Kombi-für-II V6000 Strangregulier- und Absperrventil mit Flanschanschluss, aus Grauguss, Kunststoff beschichtet. Strangabsperrung/-regulierung durch Hubbegrenzung mit digitaler Einstellanzeige. Keine Veränderung der Voreinstellung durch Betätigung des Handrades, Regulierschraube durch Schutzkappe geschützt. Nichtsteigende Spindel, doppelt gedichtet durch EDD-Dichtung mit nachgeschaltetem EPDM-O-Ring. Sitzabdichtung PTFE. Ventilkegel und Spindel aus rostfreiem Stahl. Oberteil mit Isolierkappe geschützt. Vereinfachte Messung mit SafeConTM - Druckmessstutzen (im Lieferumfang enthalten, außer DN15 und DN20) zur Differenzdruckmessung und Volumenstrommessung. Flanschen gebohrt DIN EN 1092-2. Medium: Wasser oder Wasser-Glykolgemisch nach VDI 2035 Ausführung: Flansch Nennweite: DN 350 Mediumtemperatur: -10-110 Grad C Nenndruck: PN 14 Kvs-Wert: 1651 Werkstoff des Gehäuses: Grauguss Hinweis: Baugleich mit ehem. Honeywell Artikel Fabrikat: Resideo Typ: Braukmann V6000D0350A | PCE | 12319 | H4 | H
DTN25_II_1252 | Neu | V6000D0400A | Resideo Strangventil Kombi-für-II V6000 | Grauguss, Flansch, DN 400 | Resideo Strangventil Kombi-für-II V6000 Strangregulier- und Absperrventil mit Flanschanschluss, aus Grauguss, Kunststoff beschichtet. Strangabsperrung/-regulierung durch Hubbegrenzung mit digitaler Einstellanzeige. Keine Veränderung der Voreinstellung durch Betätigung des Handrades, Regulierschraube durch Schutzkappe geschützt. Nichtsteigende Spindel, doppelt gedichtet durch EDD-Dichtung mit nachgeschaltetem EPDM-O-Ring. Sitzabdichtung PTFE. Ventilkegel und Spindel aus rostfreiem Stahl. Oberteil mit Isolierkappe geschützt. Vereinfachte Messung mit SafeConTM - Druckmessstutzen (im Lieferumfang enthalten, außer DN15 und DN20) zur Differenzdruckmessung und Volumenstrommessung. Flanschen gebohrt DIN EN 1092-2. Medium: Wasser oder Wasser-Glykolgemisch nach VDI 2035 Ausführung: Flansch Nennweite: DN 400 Mediumtemperatur: -10-110 Grad C Nenndruck: PN 12 Kvs-Wert: 2383 Werkstoff des Gehäuses: Grauguss Hinweis: Baugleich mit ehem. Honeywell Artikel Fabrikat: Resideo Typ: Braukmann V6000D0400A | PCE | 22195 | H4 | H
DTN25_II_1253 | Neu | KE195 | Resideo Katuscheneinsatz | zu BA195 | Resideo Katuscheneinsatz Nennweite: 1/2 - 1 Zoll Art des Zubehörs: Ventileinsatz Hinweis: Baugleich mit ehem. Honeywell Artikel Fabrikat: Resideo Typ: Braukmann KE195 | PCE | 55 | W99 | W
DTN25_II_1254 | Neu | BA195-3/8E | Resideo Systemtrenner BA195 | BA entzinkungsbeständiges Messing E R3/8 | Resideo Systemtrenner BA195 Mit kontrollierbarer Mitteldruckzone (Bauart BA). Absicherung gegen Rückfließen, Rückdrücken und Rücksaugen von Flüssigkeiten der Gefahrenklasse 4 (nach DIN 1988, Teil 4 und DIN EN 1717). Zwei Rückflussverhinderer und ein Ablassventil unterteilen den Systemtrenner in drei Kammern und bieten somit dreifache Sicherheit. Durch den Kartuscheneinsatz mit Rückflussverhinderer und Ablassventil wird geringer Wartungsaufwand garantiert. Der integrierte Schmutzfänger (MW 0,5mm) minimiert das einspülen von Schmutzpartikeln. Gehäuse aus entzinkungsbeständigem Messing. Dichtelemente aus NBR und EPDM. Rückflussverhinderer aus hochwertigem Kunststoff bzw. Rotguss. Kartuscheneinsatz aus hochwertigem Kunststoff. DIN/DVGW geprüft. Medium: Trinkwasser Nenndruck: PN 10 Schutzklasse: BA Kvs-Wert: 1,57 Werkstoff des Gehäuses: Messing, entzinkungsbeständig Flüssigkeitskategorie (DIN EN 1717): 4 Max. Mediumtemperatur: 65 Grad C Nennweite: 3/8 Zoll Hinweis: Baugleich mit ehem. Honeywell Artikel Fabrikat: Resideo Typ: Braukmann BA195-3/8E | PCE | 213 | W99 | W
DTN25_II_1255 | Neu | BA300-100A | Resideo Systemtrenner BA300 | Bauart BA, Sphäroguss beschichtet DN 100 | Resideo Systemtrenner BA300 Geeignet zur Absicherung von Trinkwasseranlagen gegen Rückdrücken, Rückfließen und Rücksaugen bis einschließlich Flüssigkeitskategorie 4 nach DIN EN 1717 und DIN 12729. Der Systemtrenner, nach dem Dreikammernprinzip, besteht aus zwei Rückflussverhinderern, einem Ablassventil und drei Kugelhähnen zum Anschluss eines elektronischen Differenzdruck-Messgeräts (z.B. TK295). Gehäuse aus Sphäroguss mit Polyamidbeschichtung. Rückflussverhinderer aus nichtrostendem Stahl und Messing.Dichtelemente aus EPDM. DVGW-, ACS-, NF- und Belgaqua-zertifiziert. Wartungspflichtige Armatur nach DIN EN 806-5. Medium: Trinkwasser Nenndruck: PN 10 Schutzklasse: BA Kvs-Wert: 108 Werkstoff des Gehäuses: Sphäroguss Flüssigkeitskategorie (DIN EN 1717): 4 Max. Mediumtemperatur: 65 Grad C Nennweite: DN 100 Hinweis: Baugleich mit ehem. Honeywell Artikel Fabrikat: Resideo Typ: Braukmann BA300-100A | PCE | 5776 | W3 | W
DTN25_II_1256 | Neu | BA300-150A | Resideo Systemtrenner BA300 | Bauart BA, Sphäroguss beschichtet DN 150 | Resideo Systemtrenner BA300 Geeignet zur Absicherung von Trinkwasseranlagen gegen Rückdrücken, Rückfließen und Rücksaugen bis einschließlich Flüssigkeitskategorie 4 nach DIN EN 1717 und DIN 12729. Der Systemtrenner, nach dem Dreikammernprinzip, besteht aus zwei Rückflussverhinderern, einem Ablassventil und drei Kugelhähnen zum Anschluss eines elektronischen Differenzdruck-Messgeräts (z.B. TK295). Gehäuse aus Sphäroguss mit Polyamidbeschichtung. Rückflussverhinderer aus nichtrostendem Stahl und Messing.Dichtelemente aus EPDM. DVGW-, ACS-, NF- und Belgaqua-zertifiziert. Wartungspflichtige Armatur nach DIN EN 806-5. Medium: Trinkwasser Nenndruck: PN 10 Schutzklasse: BA Kvs-Wert: 190,9 Werkstoff des Gehäuses: Sphäroguss Flüssigkeitskategorie (DIN EN 1717): 4 Max. Mediumtemperatur: 65 Grad C Nennweite: DN 150 Hinweis: Baugleich mit ehem. Honeywell Artikel Fabrikat: Resideo Typ: Braukmann BA300-150A | PCE | 7786 | W3 | W
DTN25_II_1257 | Neu | BA300-200A | Resideo Systemtrenner BA300 | Bauart BA, Sphäroguss beschichtet DN 200 | Resideo Systemtrenner BA300 Geeignet zur Absicherung von Trinkwasseranlagen gegen Rückdrücken, Rückfließen und Rücksaugen bis einschließlich Flüssigkeitskategorie 4 nach DIN EN 1717 und DIN 12729. Der Systemtrenner, nach dem Dreikammernprinzip, besteht aus zwei Rückflussverhinderern, einem Ablassventil und drei Kugelhähnen zum Anschluss eines elektronischen Differenzdruck-Messgeräts (z.B. TK295). Gehäuse aus Sphäroguss mit Polyamidbeschichtung. Rückflussverhinderer aus nichtrostendem Stahl und Messing.Dichtelemente aus EPDM. DVGW-, ACS-, NF- und Belgaqua-zertifiziert. Wartungspflichtige Armatur nach DIN EN 806-5. Medium: Trinkwasser Nenndruck: PN 10 Schutzklasse: BA Kvs-Wert: 339,3 Werkstoff des Gehäuses: Sphäroguss Flüssigkeitskategorie (DIN EN 1717): 4 Max. Mediumtemperatur: 65 Grad C Nennweite: DN 200 Hinweis: Baugleich mit ehem. Honeywell Artikel Fabrikat: Resideo Typ: Braukmann BA300-200A | PCE | 13287 | W3 | W
DTN25_II_1258 | Neu | BA300-65A | Resideo Systemtrenner BA300 | Bauart BA, Sphäroguss beschichtet DN 65 | Resideo Systemtrenner BA300 Geeignet zur Absicherung von Trinkwasseranlagen gegen Rückdrücken, Rückfließen und Rücksaugen bis einschließlich Flüssigkeitskategorie 4 nach DIN EN 1717 und DIN 12729. Der Systemtrenner, nach dem Dreikammernprinzip, besteht aus zwei Rückflussverhinderern, einem Ablassventil und drei Kugelhähnen zum Anschluss eines elektronischen Differenzdruck-Messgeräts (z.B. TK295). Gehäuse aus Sphäroguss mit Polyamidbeschichtung. Rückflussverhinderer aus nichtrostendem Stahl und Messing.Dichtelemente aus EPDM. DVGW-, ACS-, NF- und Belgaqua-zertifiziert. Wartungspflichtige Armatur nach DIN EN 806-5. Medium: Trinkwasser Nenndruck: PN 10 Schutzklasse: BA Kvs-Wert: 35,8 Werkstoff des Gehäuses: Sphäroguss Flüssigkeitskategorie (DIN EN 1717): 4 Max. Mediumtemperatur: 65 Grad C Nennweite: DN 65 Hinweis: Baugleich mit ehem. Honeywell Artikel Fabrikat: Resideo Typ: Braukmann BA300-65A | PCE | 3078 | W3 | W
DTN25_II_1259 | Neu | BA300-80A | Resideo Systemtrenner BA300 | Bauart BA, Sphäroguss beschichtet DN 80 | Resideo Systemtrenner BA300 Geeignet zur Absicherung von Trinkwasseranlagen gegen Rückdrücken, Rückfließen und Rücksaugen bis einschließlich Flüssigkeitskategorie 4 nach DIN EN 1717 und DIN 12729. Der Systemtrenner, nach dem Dreikammernprinzip, besteht aus zwei Rückflussverhinderern, einem Ablassventil und drei Kugelhähnen zum Anschluss eines elektronischen Differenzdruck-Messgeräts (z.B. TK295). Gehäuse aus Sphäroguss mit Polyamidbeschichtung. Rückflussverhinderer aus nichtrostendem Stahl und Messing.Dichtelemente aus EPDM. DVGW-, ACS-, NF- und Belgaqua-zertifiziert. Wartungspflichtige Armatur nach DIN EN 806-5. Medium: Trinkwasser Nenndruck: PN 10 Schutzklasse: BA Kvs-Wert: 54,3 Werkstoff des Gehäuses: Sphäroguss Flüssigkeitskategorie (DIN EN 1717): 4 Max. Mediumtemperatur: 65 Grad C Nennweite: DN 80 Hinweis: Baugleich mit ehem. Honeywell Artikel Fabrikat: Resideo Typ: Braukmann BA300-80A | PCE | 3231 | W3 | W
DTN25_II_1260 | Neu | 0904052 | Resideo Rückflussverhinderer 09040 | eingangsseitig, zu BA300 DN 65 | Resideo Rückflussverhinderer 09040 Nennweite: DN 65 Art des Zubehörs: Rückflussverhinderer Fabrikat: Resideo Typ: Braukmann 0904052 | PCE | 522.5 | W99 | W
DTN25_II_1261 | Neu | 0904053 | Resideo Rückflussverhinderer 09040 | eingangsseitig, zu BA300 DN 80 | Resideo Rückflussverhinderer 09040 Nennweite: DN 80 Art des Zubehörs: Rückflussverhinderer Fabrikat: Resideo Typ: Braukmann 0904053 | PCE | 549.5 | W99 | W
DTN25_II_1262 | Neu | 0904054 | Resideo Rückflussverhinderer 09040 | eingangsseitig, zu BA300 DN 100 | Resideo Rückflussverhinderer 09040 Nennweite: DN 100 Art des Zubehörs: Rückflussverhinderer Fabrikat: Resideo Typ: Braukmann 0904054 | PCE | 578 | W99 | W
DTN25_II_1263 | Neu | 0904055 | Resideo Rückflussverhinderer 09040 | eingangsseitig, zu BA300 DN 150 | Resideo Rückflussverhinderer 09040 Nennweite: DN 150 Art des Zubehörs: Rückflussverhinderer Fabrikat: Resideo Typ: Braukmann 0904055 | PCE | 1400 | W99 | W
DTN25_II_1264 | Neu | 0904056 | Resideo Rückflussverhinderer 09040 | eingangsseitig, zu BA300 DN 200 | Resideo Rückflussverhinderer 09040 Nennweite: DN 200 Art des Zubehörs: Rückflussverhinderer Fabrikat: Resideo Typ: Braukmann 0904056 | PCE | 2360 | W99 | W
DTN25_II_1265 | Neu | 0904057 | Resideo Rückflussverhinderer 09040 | ausgangsseitig, zu BA300 DN 65 | Resideo Rückflussverhinderer 09040 Nennweite: DN 65 Art des Zubehörs: Rückflussverhinderer Fabrikat: Resideo Typ: Braukmann 0904057 | PCE | 521.5 | W99 | W
DTN25_II_1266 | Neu | 0904058 | Resideo Rückflussverhinderer 09040 | ausgangsseitig, zu BA300 DN 80 | Resideo Rückflussverhinderer 09040 Nennweite: DN 80 Art des Zubehörs: Rückflussverhinderer Fabrikat: Resideo Typ: Braukmann 0904058 | PCE | 549.5 | W99 | W
DTN25_II_1267 | Neu | 0904059 | Resideo Rückflussverhinderer 09040 | ausgangsseitig, zu BA300 DN 100 | Resideo Rückflussverhinderer 09040 Nennweite: DN 100 Art des Zubehörs: Rückflussverhinderer Fabrikat: Resideo Typ: Braukmann 0904059 | PCE | 578 | W99 | W
DTN25_II_1268 | Neu | 0904060 | Resideo Rückflussverhinderer 09040 | ausgangsseitig, zu BA300 DN 150 | Resideo Rückflussverhinderer 09040 Nennweite: DN 150 Art des Zubehörs: Rückflussverhinderer Fabrikat: Resideo Typ: Braukmann 0904060 | PCE | 1400 | W99 | W
DTN25_II_1269 | Neu | 0904061 | Resideo Rückflussverhinderer 09040 | ausgangsseitig, zu BA300 DN 200 | Resideo Rückflussverhinderer 09040 Nennweite: DN 200 Art des Zubehörs: Rückflussverhinderer Fabrikat: Resideo Typ: Braukmann 0904061 | PCE | 2338 | W99 | W
DTN25_II_1270 | Neu | 0904062 | Resideo Ablassventil 0904062 | zu BA300, | Resideo Ablassventil 0904062 Nennweite: DN 65 - DN 200 Art des Zubehörs: Ablassventil Fabrikat: Resideo Typ: Braukmann 0904062 | PCE | 871 | W99 | W
DTN25_II_1271 | Neu | 0904063 | Resideo Steuerleitung 09040 | zu BA300 DN 65 | Resideo Steuerleitung 09040 Nennweite: DN 65 Art des Zubehörs: Steuerleitung Fabrikat: Resideo Typ: Braukmann 0904063 | PCE | 112.5 | W99 | W
DTN25_II_1272 | Neu | 0904064 | Resideo Steuerleitung 09040 | zu BA300 DN 80 | Resideo Steuerleitung 09040 Nennweite: DN 80 Art des Zubehörs: Steuerleitung Fabrikat: Resideo Typ: Braukmann 0904064 | PCE | 118.5 | W99 | W
DTN25_II_1273 | Neu | 0904065 | Resideo Steuerleitung 09040 | zu BA300 DN 100 | Resideo Steuerleitung 09040 Nennweite: DN 100 Art des Zubehörs: Steuerleitung Fabrikat: Resideo Typ: Braukmann 0904065 | PCE | 131.5 | W99 | W
DTN25_II_1274 | Neu | 0904066 | Resideo Steuerleitung 09040 | zu BA300 DN 150 | Resideo Steuerleitung 09040 Nennweite: DN 150 Art des Zubehörs: Steuerleitung Fabrikat: Resideo Typ: Braukmann 0904066 | PCE | 139 | W99 | W
DTN25_II_1275 | Neu | 0904067 | Resideo Steuerleitung 09040 | zu BA300 DN 200 | Resideo Steuerleitung 09040 Nennweite: DN 200 Art des Zubehörs: Steuerleitung Fabrikat: Resideo Typ: Braukmann 0904067 | PCE | 151 | W99 | W
DTN25_II_1276 | Neu | 0904068 | Resideo Dichtsatz 09040 | zu BA300 DN 65 | Resideo Dichtsatz 09040 Nennweite: DN 65 Art des Zubehörs: Dichtungssatz Fabrikat: Resideo Typ: Braukmann 0904068 | PCE | 217.5 | W99 | W
DTN25_II_1277 | Neu | 0904069 | Resideo Dichtsatz 09040 | zu BA300 DN 80 | Resideo Dichtsatz 09040 Nennweite: DN 80 Art des Zubehörs: Dichtungssatz Fabrikat: Resideo Typ: Braukmann 0904069 | PCE | 219 | W99 | W
DTN25_II_1278 | Neu | 0904070 | Resideo Dichtsatz 09040 | zu BA300 DN 100 | Resideo Dichtsatz 09040 Nennweite: DN 100 Art des Zubehörs: Dichtungssatz Fabrikat: Resideo Typ: Braukmann 0904070 | PCE | 273.5 | W99 | W
DTN25_II_1279 | Neu | 0904071 | Resideo Dichtsatz 09040 | zu BA300 DN 150 | Resideo Dichtsatz 09040 Nennweite: DN 150 Art des Zubehörs: Dichtungssatz Fabrikat: Resideo Typ: Braukmann 0904071 | PCE | 554 | W99 | W
DTN25_II_1280 | Neu | 0904072 | Resideo Dichtsatz 09040 | zu BA300 DN 200 | Resideo Dichtsatz 09040 Nennweite: DN 200 Art des Zubehörs: Dichtungssatz Fabrikat: Resideo Typ: Braukmann 0904072 | PCE | 904.5 | W99 | W
DTN25_II_1281 | Neu | VM242A0101 | Resideo Messgerät BasicMes-2 | zur Durchflussmessung | Resideo Messgerät BasicMes-2 Der BasicMes-2 ist ein Messgerät für Durchflussmessungen in temperaturübertragenden Heiz- und Kühlsystemen. Der BasicMes-2 misst den Differenzdruck über einer Öffnung, zum Beispiel einem Ventilsitz. Zusammen mit dem kv-Wert der Öffnung wird der Durchfluss mit der kv-Formel berechnet. Der kv-Wert aller Resideo Ausgleichsventile und einige gebräuchliche Ventile von anderen Herstellern sind in einer internen Datenbank gespeichert. Die manuelle Eingabe des kv-Werts ist ebenso möglich. Abgesehen von der Differenzdruck- und Durchflussmessung hat der BasicMes-2 die folgenden Funktionen: Zwei Temperatursensoreingänge für gleichzeitige (mit zwei Sensoren) oder aufeinanderfolgende (mit einem Sensor) Temperaturmessungen. Datenprotokollfunktion mit programmierbarem Intervall und Zeitraum. Dichtheitsprüfung mit programmierbarem Testdruck und Zeitraum. Speicher zur Sicherung der gemessenen Werte. PC-Anschlussmöglichkeit, um die gemessenen Daten mit PCAnwendersoftware vom Gerät auf einen PC zu übertragen. Ausdruckfunktion in Kombination mit einem optionalen Taschendrucker (Zubehör). Technische Spezifikationen Basisspezifikationen des Gerätes: Medium Wasser oder Glykol-Wasser-Mischung, Glykolgehalt max. 50%. Qualität gemäß VDI 2035. Mediumstemperatur -20 bis 120 Grad C (-4 bis 248 Grad F). Umgebungstemperatur 5 bis 40 Grad C (41 bis 104 Grad F). Differenzdruck max. 17bar (247psi). Gewicht 2.5kg inklusive Zubehör und Transportbehälter. Maße 470 x 370 x 110mm (Länge x Breitex Höhe). Einheiten und Anzeige: Druckeinheiten mbar, bar, hPa, kPa, mH2O, in H2O, psi. Temperatureinheiten Grad C, Grad F. Externe Temperaturmessung: Messbereich -20 bis 300 Grad C (-4 bis 572 Grad F). Strom: Anspeisung, vier wiederaufladbare Batterien vom Typ AA, Netzstromladeadapter wird mit dem Gerät geliefert. Sprachen: Standardsprachen Englisch, Holländisch, Französisch, Deutsch, Italienisch und Spanisch. Für andere Länder kann ein Flash-Upgrade heruntergeladen werden. Lieferumfang: VM242A BasicMes-2 Messgerät mit vier wiederaufladbaren Batterien und Trageband. Schlauchset mit Überbrückungsset und SafeConTM -Schnellanschlüssen. Batterieladegerät. USB-Kabel. Zwei Adapter von SafeConTM auf Rectus 21 (für den Anschluss des BasicMes-2 an Resideo-Ventile mit Rectus 21 Druckmessstutzen). Zwei Adapter auf Rectus 21 auf 3/4" Innengewinde. Koffer mit Schaumstoffeinlage. Anwendersoftware auf CD-ROM. Anleitungshandbuch mit Kurzanleitung. Art des Zubehörs: Messgerät Produktbeschreibung: BasicMes-2 komplett mit Koffer und Schlauchanschluss-Set Hinweis: Baugleich mit ehem. Honeywell Artikel Fabrikat: Resideo Typ: Braukmann VM242A0101 | PCE | 6563 | H99 | H
DTN25_II_1282 | Neu | VMA242A003 | Resideo Nadeladapter VMA242A003 | für Messcomputer komplett BASICMES-2 | Resideo Nadeladapter VMA242A003 Art des Zubehörs: Messadapter Werkstoff: Messing Produktbeschreibung: Nadeladapter mit Rectus 21-Buchse Hinweis: Baugleich mit ehem. Honeywell Artikel Fabrikat: Resideo Typ: Braukmann VMA242A003 | PCE | 378 | H99 | H
DTN25_II_1283 | Neu | VMA242A004 | Resideo Temperatursensor VMA242A004 | für Messcomputer komplett BASICMES-2 | Resideo Temperatursensor VMA242A004 Art des Zubehörs: Temperatursensor Produktbeschreibung: Temperatursensor mit Klammer Hinweis: Baugleich mit ehem. Honeywell Artikel Fabrikat: Resideo Typ: Braukmann VMA242A004 | PCE | 425 | H99 | H
DTN25_II_1284 | Neu | VMS242A001 | Resideo Messgerät o. ZB VMS242A001 | für Messcomputer komplett BASICMES-2 | Resideo Messgerät o. ZB VMS242A001 Art des Zubehörs: Messgerät Produktbeschreibung: BasicMes-2 ohne Koffer und Zubehör Hinweis: Baugleich mit ehem. Honeywell Artikel Fabrikat: Resideo Typ: Braukmann VMS242A001 | PCE | 3878 | H99 | H
DTN25_II_1285 | Neu | VMS242A002 | Resideo Druckschlauchset VMS242A002 | für Messcomputer komplett BASICMES-2 | Resideo Druckschlauchset VMS242A002 Art des Zubehörs: Druckschlauch Produktbeschreibung: Schlauchset, inklusive Überbrückungsset, roter und blauer Druckschlauch, Anschlüsse und Kugelventil Hinweis: Baugleich mit ehem. Honeywell Artikel Fabrikat: Resideo Typ: Braukmann VMS242A002 | PCE | 1205 | H99 | H
DTN25_II_1286 | Neu | VMS242A004 | Resideo Adapter VMS242A004 | für Messcomputer komplett BASICMES-2 | Resideo Adapter VMS242A004 Art des Zubehörs: Messadapter Werkstoff: Messing Produktbeschreibung: Adapter von Rectus 21-Buchse auf 3/4"-Innengewinde, mit Dichtung Hinweis: Baugleich mit ehem. Honeywell Artikel Fabrikat: Resideo Typ: Braukmann VMS242A004 | PCE | 90 | H99 | H
DTN25_II_1287 | Neu | VMS242A008 | Resideo Stecker SafeCon blau | für Messcomputer komplett BASICMES-2 | Resideo Stecker SafeCon blau Art des Zubehörs: Messadapter Werkstoff: Messing Produktbeschreibung: SafeCon-Stopfen (für blauen Schlauch) Hinweis: Baugleich mit ehem. Honeywell Artikel Fabrikat: Resideo Typ: Braukmann VMS242A008 | PCE | 215.5 | H99 | H
DTN25_II_1288 | Neu | VMS242A009 | Resideo Stecker m. Kugelventil rot | für Messcomputer komplett BASICMES-2 | Resideo Stecker m. Kugelventil rot Art des Zubehörs: Messadapter Werkstoff: Messing Produktbeschreibung: SafeCon-Stopfen mit Kugelventil (für roten Schlauch) Hinweis: Baugleich mit ehem. Honeywell Artikel Fabrikat: Resideo Typ: Braukmann VMS242A009 | PCE | 288 | H99 | H
DTN25_II_1289 | Neu | VA2500B001 | Resideo Adapter VA2500B001 | SafeCon Adapter Ventil zum Messgerät | Resideo Adapter VA2500B001 Art des Zubehörs: Messadapter Werkstoff: Messing Produktbeschreibung: Adapter von SafeCon-Buchse auf Rectus 21-Stecker Hinweis: Baugleich mit ehem. Honeywell Artikel Fabrikat: Resideo Typ: Braukmann VA2500B001 | PCE | 35 | H99 | H
DTN25_II_1290 | Neu | VA2510D015 | Resideo Dämmschalen VA2510D | Nennweite DN 15 | Resideo Dämmschalen VA2510D geeignet für Strangregulierventile Kombi-Auto , Kombi-S und Kombi-2-plus Für Anschlussgröße: DN 15 Art des Zubehörs: Isolierschale Hinweis: Baugleich mit ehem. Honeywell Artikel Fabrikat: Resideo Typ: Braukmann VA2510D015 | PCE | 11.9 | H4 | H
DTN25_II_1291 | Neu | VA2510D020 | Resideo Dämmschalen VA2510D | Nennweite DN 20 | Resideo Dämmschalen VA2510D geeignet für Strangregulierventile Kombi-Auto , Kombi-S und Kombi-2-plus Für Anschlussgröße: DN 20 Art des Zubehörs: Isolierschale Hinweis: Baugleich mit ehem. Honeywell Artikel Fabrikat: Resideo Typ: Braukmann VA2510D020 | PCE | 13 | H4 | H
DTN25_II_1292 | Neu | VA2510D025 | Resideo Dämmschalen VA2510D | Nennweite DN 25 | Resideo Dämmschalen VA2510D geeignet für Strangregulierventile Kombi-Auto , Kombi-S und Kombi-2-plus Für Anschlussgröße: DN 25 Art des Zubehörs: Isolierschale Hinweis: Baugleich mit ehem. Honeywell Artikel Fabrikat: Resideo Typ: Braukmann VA2510D025 | PCE | 15.3 | H4 | H
DTN25_II_1293 | Neu | VA2510D032 | Resideo Dämmschalen VA2510D | Nennweite DN 32 | Resideo Dämmschalen VA2510D geeignet für Strangregulierventile Kombi-Auto , Kombi-S und Kombi-2-plus Für Anschlussgröße: DN 32 Art des Zubehörs: Isolierschale Hinweis: Baugleich mit ehem. Honeywell Artikel Fabrikat: Resideo Typ: Braukmann VA2510D032 | PCE | 17.3 | H4 | H
DTN25_II_1294 | Neu | VA2510D040 | Resideo Dämmschalen VA2510D | Nennweite DN 40 | Resideo Dämmschalen VA2510D geeignet für Strangregulierventile Kombi-Auto , Kombi-S und Kombi-2-plus Für Anschlussgröße: DN 40 Art des Zubehörs: Isolierschale Hinweis: Baugleich mit ehem. Honeywell Artikel Fabrikat: Resideo Typ: Braukmann VA2510D040 | PCE | 25.5 | H4 | H
DTN25_II_1295 | Neu | VA2510D050 | Resideo Dämmschalen VA2510D | Nennweite DN 50 | Resideo Dämmschalen VA2510D geeignet für Strangregulierventile Kombi-Auto , Kombi-S und Kombi-2-plus Für Anschlussgröße: DN 50 Art des Zubehörs: Isolierschale Hinweis: Baugleich mit ehem. Honeywell Artikel Fabrikat: Resideo Typ: Braukmann VA2510D050 | PCE | 27.5 | H4 | H
DTN25_II_1296 | Neu | VS1501B010R | Resideo Austausch-Oberteil VS1501B | f. Kombi-3-Plus (bis Bj 2000) blau DN 10 | Resideo Austausch-Oberteil VS1501B Für Anschlussgröße: DN 10 Art des Zubehörs: Ventiloberteil Produktbeschreibung: Ventiloberteil für Kombi-3-Plus blau (bis Bj 2000) Hinweis: Baugleich mit ehem. Honeywell Artikel Fabrikat: Resideo Typ: Braukmann VS1501B010R | PCE | 75.5 | H99 | H
DTN25_II_1297 | Neu | VS1501B020R | Resideo Austausch-Oberteil VS1501B | f. Kombi-3-Plus (bis Bj 2000) blau DN 20 | Resideo Austausch-Oberteil VS1501B Für Anschlussgröße: DN 20 Art des Zubehörs: Ventiloberteil Produktbeschreibung: Ventiloberteil für Kombi-3-Plus blau (bis Bj 2000) Hinweis: Baugleich mit ehem. Honeywell Artikel Fabrikat: Resideo Typ: Braukmann VS1501B020R | PCE | 78 | H99 | H
DTN25_II_1298 | Neu | VS1501B032R | Resideo Austausch-Oberteil VS1501B | f. Kombi-3-Plus (bis Bj 2000) blau DN 32 | Resideo Austausch-Oberteil VS1501B Für Anschlussgröße: DN 32 Art des Zubehörs: Ventiloberteil Produktbeschreibung: Ventiloberteil für Kombi-3-Plus blau (bis Bj 2000) Hinweis: Baugleich mit ehem. Honeywell Artikel Fabrikat: Resideo Typ: Braukmann VS1501B032R | PCE | 146.5 | H99 | H
DTN25_II_1299 | Neu | VS1501B010 | Resideo Austausch-Oberteil VS1501B | für Kombi-3-Plus, blau DN 10 | Resideo Austausch-Oberteil VS1501B Produktbeschreibung: Ventiloberteil für Kombi-3-Plus blau Für Anschlussgröße: DN 10 Hinweis: Baugleich mit ehem. Honeywell Artikel Fabrikat: Resideo Typ: Honeywell Home VS1501B010 | PCE | 63 | H99 | H
DTN25_II_1300 | Neu | VS1501B015 | Resideo Austausch-Oberteil VS1501B | für Kombi-3-Plus, blau DN 15 | Resideo Austausch-Oberteil VS1501B Produktbeschreibung: Ventiloberteil für Kombi-3-Plus blau Für Anschlussgröße: DN 15 Hinweis: Baugleich mit ehem. Honeywell Artikel Fabrikat: Resideo Typ: Honeywell Home VS1501B015 | PCE | 69 | H99 | H
DTN25_II_1301 | Neu | VS1501B020 | Resideo Austausch-Oberteil VS1501B | für Kombi-3-Plus, blau DN 20 | Resideo Austausch-Oberteil VS1501B Produktbeschreibung: Ventiloberteil für Kombi-3-Plus blau Für Anschlussgröße: DN 20 Hinweis: Baugleich mit ehem. Honeywell Artikel Fabrikat: Resideo Typ: Honeywell Home VS1501B020 | PCE | 73 | H99 | H
DTN25_II_1302 | Neu | VS1501B025 | Resideo Austausch-Oberteil VS1501B | für Kombi-3-Plus, blau DN 25 | Resideo Austausch-Oberteil VS1501B Produktbeschreibung: Ventiloberteil für Kombi-3-Plus blau Für Anschlussgröße: DN 25 Hinweis: Baugleich mit ehem. Honeywell Artikel Fabrikat: Resideo Typ: Honeywell Home VS1501B025 | PCE | 82 | H99 | H
DTN25_II_1303 | Neu | VS1501B032 | Resideo Austausch-Oberteil VS1501B | für Kombi-3-Plus, blau DN 32 | Resideo Austausch-Oberteil VS1501B Produktbeschreibung: Ventiloberteil für Kombi-3-Plus blau Für Anschlussgröße: DN 32 Hinweis: Baugleich mit ehem. Honeywell Artikel Fabrikat: Resideo Typ: Honeywell Home VS1501B032 | PCE | 115 | H99 | H
DTN25_II_1304 | Neu | VS1501B040 | Resideo Austausch-Oberteil VS1501B | für Kombi-3-Plus, blau DN 40 | Resideo Austausch-Oberteil VS1501B Produktbeschreibung: Ventiloberteil für Kombi-3-Plus blau Für Anschlussgröße: DN 40 Hinweis: Baugleich mit ehem. Honeywell Artikel Fabrikat: Resideo Typ: Honeywell Home VS1501B040 | PCE | 129 | H99 | H
DTN25_II_1305 | Neu | VS1501B050 | Resideo Austausch-Oberteil VS1501B | für Kombi-3-Plus, blau DN 50 | Resideo Austausch-Oberteil VS1501B Produktbeschreibung: Ventiloberteil für Kombi-3-Plus blau Für Anschlussgröße: DN 50 Hinweis: Baugleich mit ehem. Honeywell Artikel Fabrikat: Resideo Typ: Honeywell Home VS1501B050 | PCE | 187 | H99 | H
DTN25_II_1306 | Neu | VS1501B065 | Resideo Austausch-Oberteil VS1501B | für Kombi-3-Plus, blau DN 65 | Resideo Austausch-Oberteil VS1501B Produktbeschreibung: Ventiloberteil für Kombi-3-Plus blau Für Anschlussgröße: DN 65 Hinweis: Baugleich mit ehem. Honeywell Artikel Fabrikat: Resideo Typ: Honeywell Home VS1501B065 | PCE | 335.5 | H99 | H
DTN25_II_1307 | Neu | VS1501R010 | Resideo Austausch-Oberteil VS1501R | für Kombi-3-Plus, rot DN 10 | Resideo Austausch-Oberteil VS1501R Für Anschlussgröße: DN 10 Art des Zubehörs: Ventiloberteil Produktbeschreibung: Ventiloberteil für Kombi-3-Plus rot Hinweis: Baugleich mit ehem. Honeywell Artikel Fabrikat: Resideo Typ: Braukmann VS1501R010 | PCE | 33.5 | H99 | H
DTN25_II_1308 | Neu | VS1501R015 | Resideo Austausch-Oberteil VS1501R | für Kombi-3-Plus, rot DN 15 | Resideo Austausch-Oberteil VS1501R Für Anschlussgröße: DN 15 Art des Zubehörs: Ventiloberteil Produktbeschreibung: Ventiloberteil für Kombi-3-Plus rot Hinweis: Baugleich mit ehem. Honeywell Artikel Fabrikat: Resideo Typ: Braukmann VS1501R015 | PCE | 34 | H99 | H
DTN25_II_1309 | Neu | VS1501R020 | Resideo Austausch-Oberteil VS1501R | für Kombi-3-Plus, rot DN 20 | Resideo Austausch-Oberteil VS1501R Für Anschlussgröße: DN 20 Art des Zubehörs: Ventiloberteil Produktbeschreibung: Ventiloberteil für Kombi-3-Plus rot Hinweis: Baugleich mit ehem. Honeywell Artikel Fabrikat: Resideo Typ: Braukmann VS1501R020 | PCE | 38 | H99 | H
DTN25_II_1310 | Neu | VS1501R025 | Resideo Austausch-Oberteil VS1501R | für Kombi-3-Plus, rot DN 25 | Resideo Austausch-Oberteil VS1501R Für Anschlussgröße: DN 25 Art des Zubehörs: Ventiloberteil Produktbeschreibung: Ventiloberteil für Kombi-3-Plus rot Hinweis: Baugleich mit ehem. Honeywell Artikel Fabrikat: Resideo Typ: Braukmann VS1501R025 | PCE | 48 | H99 | H
DTN25_II_1311 | Neu | VS1501R032 | Resideo Austausch-Oberteil VS1501R | für Kombi-3-Plus, rot DN 32 | Resideo Austausch-Oberteil VS1501R Für Anschlussgröße: DN 32 Art des Zubehörs: Ventiloberteil Produktbeschreibung: Ventiloberteil für Kombi-3-Plus rot Hinweis: Baugleich mit ehem. Honeywell Artikel Fabrikat: Resideo Typ: Braukmann VS1501R032 | PCE | 75.5 | H99 | H
DTN25_II_1312 | Neu | VS1501R040 | Resideo Austausch-Oberteil VS1501R | für Kombi-3-Plus, rot DN 40 | Resideo Austausch-Oberteil VS1501R Für Anschlussgröße: DN 40 Art des Zubehörs: Ventiloberteil Produktbeschreibung: Ventiloberteil für Kombi-3-Plus rot Hinweis: Baugleich mit ehem. Honeywell Artikel Fabrikat: Resideo Typ: Braukmann VS1501R040 | PCE | 96 | H99 | H
DTN25_II_1313 | Neu | VS1501R050 | Resideo Austausch-Oberteil VS1501R | für Kombi-3-Plus, rot DN 50 | Resideo Austausch-Oberteil VS1501R Für Anschlussgröße: DN 50 Art des Zubehörs: Ventiloberteil Produktbeschreibung: Ventiloberteil für Kombi-3-Plus rot Hinweis: Baugleich mit ehem. Honeywell Artikel Fabrikat: Resideo Typ: Braukmann VS1501R050 | PCE | 154.5 | H99 | H
DTN25_II_1314 | Neu | VS1501R065 | Resideo Austausch-Oberteil VS1501R | für Kombi-3-Plus, rot DN 65 | Resideo Austausch-Oberteil VS1501R Für Anschlussgröße: DN 65 Art des Zubehörs: Ventiloberteil Produktbeschreibung: Ventiloberteil für Kombi-3-Plus rot Hinweis: Baugleich mit ehem. Honeywell Artikel Fabrikat: Resideo Typ: Braukmann VS1501R065 | PCE | 246 | H99 | H
DTN25_II_1315 | Neu | AE295STN-11/2A | Resideo Absperreinheit AE295STN | zu Systemtrenner BA295STN-11/2A | Resideo Absperreinheit AE295STN Nennweite: 1 1/2 Zoll Art des Zubehörs: Absperrung Hinweis: Baugleich mit ehem. Honeywell Artikel Fabrikat: Resideo Typ: Braukmann AE295STN-11/2A | PCE | 239 | W99 | W
DTN25_II_1316 | Neu | KECA295 | Resideo Kartuscheneinsatz KECA295 | zu Systemtrenner CA295 | Resideo Kartuscheneinsatz KECA295 Art des Zubehörs: Ventileinsatz Hinweis: Baugleich mit ehem. Honeywell Artikel Fabrikat: Resideo Typ: Braukmann KECA295 | PCE | 55 | W99 | W
DTN25_II_1317 | Neu | TS131K-3/4S | Resideo Kolbenführung komplett TS131K | zu TS131 (ab Okt.11) | Resideo Kolbenführung komplett TS131K passend für: TS131 Hinweis: Baugleich mit ehem. Honeywell Artikel Fabrikat: Resideo Typ: Braukmann TS131K-3/4S | PCE | 59 | H99 | H
DTN25_II_1318 | Neu | VS1407B015 | Resideo Ersatzoberteil VS1407B | zu Alwa-Kombi-4, DN 15 | Resideo Ersatzoberteil VS1407B Für Anschlussgröße: DN 15 Art des Zubehörs: Ventiloberteil Produktbeschreibung: Ventiloberteil für Kombi-4 Hinweis: Baugleich mit ehem. Honeywell Artikel Fabrikat: Resideo Typ: Braukmann VS1407B015 | PCE | 81.5 | W99 | W
DTN25_II_1319 | Neu | VS1407B032 | Resideo Ersatzoberteil VS1407B | zu Alwa-Kombi-4, DN 32 | Resideo Ersatzoberteil VS1407B Für Anschlussgröße: DN 32 Art des Zubehörs: Ventiloberteil Produktbeschreibung: Ventiloberteil für Kombi-4 Hinweis: Baugleich mit ehem. Honeywell Artikel Fabrikat: Resideo Typ: Braukmann VS1407B032 | PCE | 143.5 | W99 | W
DTN25_II_1320 | Neu | 0904047 | Resideo Verbindungsset HS10S-F | für Hauswasserstation, DN 65 | Resideo Verbindungsset HS10S-F passend für: DN 65 Fabrikat: Resideo Typ: Braukmann 0904047 | PCE | 125 | W99 | W
DTN25_II_1321 | Neu | 0904048 | Resideo Verbindungsset HS10S-F | für Hauswasserstation, DN 80 | Resideo Verbindungsset HS10S-F passend für: DN 80 Fabrikat: Resideo Typ: Braukmann 0904048 | PCE | 140.5 | W99 | W
DTN25_II_1322 | Neu | 0904049 | Resideo Verbindungsset HS10S-F | für Hauswasserstation, DN 100 | Resideo Verbindungsset HS10S-F passend für: DN 100 Fabrikat: Resideo Typ: Braukmann 0904049 | PCE | 153 | W99 | W
DTN25_II_1323 | Neu | 2166600 | Resideo Dichtring 2166600 | zu Rückflussverhinderer RV283P, DN 40-50 | Resideo Dichtring 2166600 Art des Zubehörs: Dichtring passend für: RV283P Nennweite: DN 40-50 Hinweis: Baugleich mit ehem. Honeywell Artikel Fabrikat: Resideo Typ: Braukmann 2166600 | PCE | 19.7 | W99 | W
DTN25_II_1324 | Neu | 019001050 | Resideo Dichtungssatz 019001050 | zu DR/ZR-Mischer, DN80-100 | Resideo Dichtungssatz 019001050 passend für: DN 80 - DN 100 Fabrikat: Resideo Typ: Centra 019001050 | PCE | 80.5 | C99 | C
DTN25_II_1325 | Neu | 019001060 | Resideo Dichtungssatz 019001060 | zu DR/ZR-Mischer, DN125-200 | Resideo Dichtungssatz 019001060 passend für: DN 125 - DN 200 Fabrikat: Resideo Typ: Centra 019001060 | PCE | 88 | C99 | C
DTN25_II_1326 | Neu | 030000090 | Resideo Mischerdeckel 030000090 | zu Mischer DRK/ZRK, DN15-20 | Resideo Mischerdeckel 030000090 passend für: DN 15 - DN 20 Fabrikat: Resideo Typ: Centra 030000090 | PCE | 82.5 | C99 | C
DTN25_II_1327 | Neu | 030000091 | Resideo Mischerdeckel 030000091 | zu Mischer DRK/ZRK, DN25 | Resideo Mischerdeckel 030000091 passend für: DN 25 Fabrikat: Resideo Typ: Centra 030000091 | PCE | 82.5 | C99 | C
DTN25_II_1328 | Neu | 030000092 | Resideo Mischerdeckel 030000092 | zu Mischer DRK/ZRK, DN32 | Resideo Mischerdeckel 030000092 passend für: DN 32 Fabrikat: Resideo Typ: Centra 030000092 | PCE | 82.5 | C99 | C
DTN25_II_1329 | Neu | 030000093 | Resideo Mischerdeckel Mischer DRK/ZRK | DN40 | Resideo Mischerdeckel Mischer DRK/ZRK passend für: DN 40 Fabrikat: Resideo Typ: Centra 030000093 | PCE | 103.5 | C99 | C
DTN25_II_1330 | Neu | 030000094 | Resideo Deckeldichtung 030000094 | zu Mischer DRK/ZRK, DN15-20 | Resideo Deckeldichtung 030000094 passend für: DN 15 - DN 20 Fabrikat: Resideo Typ: Centra 030000094 | PCE | 8 | C99 | C
DTN25_II_1331 | Neu | 030000095 | Resideo Deckeldichtung 030000095 | zu Mischer DRK/ZRK, DN25 | Resideo Deckeldichtung 030000095 passend für: DN 25 Fabrikat: Resideo Typ: Centra 030000095 | PCE | 8 | C99 | C
DTN25_II_1332 | Neu | 030000096 | Resideo Deckeldichtung 030000096 | zu Mischer DRK/ZRK, DN32 | Resideo Deckeldichtung 030000096 passend für: DN 32 Fabrikat: Resideo Typ: Centra 030000096 | PCE | 8 | C99 | C
DTN25_II_1333 | Neu | 030000097 | Resideo Deckeldichtung 030000097 | zu Mischer DRK/ZRK, DN40 | Resideo Deckeldichtung 030000097 passend für: DN 40 Fabrikat: Resideo Typ: Centra 030000097 | PCE | 8 | C99 | C
DTN25_II_1334 | Neu | 030000098 | Resideo Mischerhebel-A 030000098 | zu Mischer DN80-200 | Resideo Mischerhebel-A 030000098 passend für: DN 80 - DN 200 Fabrikat: Resideo Typ: Centra 030000098 | PCE | 38.5 | C99 | C
DTN25_II_1335 | Neu | 030000099 | Resideo Drehschieber 030000099 | zu Mischer DR-G R/L, DN15/20 | Resideo Drehschieber 030000099 passend für: DN 15 - DN 20 Fabrikat: Resideo Typ: Centra 030000099 | PCE | 152.5 | C99 | C
DTN25_II_1336 | Neu | 030000100 | Resideo Drehschieber 030000100 | zu Mischer DR-G R/L, DN32/40 | Resideo Drehschieber 030000100 passend für: DN 32 - DN 40 Fabrikat: Resideo Typ: Centra 030000100 | PCE | 166.5 | C99 | C
DTN25_II_1337 | Neu | 030000101 | Resideo Drehschieber 030000101 | zu Mischer DR-G R/L, DN50 | Resideo Drehschieber 030000101 passend für: DN 50 Fabrikat: Resideo Typ: Centra 030000101 | PCE | 189.5 | C99 | C
DTN25_II_1338 | Neu | 030000102 | Resideo Drehschieber 030000102 | zu Mischer DR-G R/L, DN65 | Resideo Drehschieber 030000102 passend für: DN 65 Fabrikat: Resideo Typ: Centra 030000102 | PCE | 239 | C99 | C
DTN25_II_1339 | Neu | 030000103 | Resideo Drehschieber 030000103 | zu Mischer DR-G R/L, DN80 | Resideo Drehschieber 030000103 passend für: DN 80 Fabrikat: Resideo Typ: Centra 030000103 | PCE | 372.5 | C99 | C
DTN25_II_1340 | Neu | 030000104 | Resideo Drehschieber 030000104 | zu Mischer DR-G R/L, DN100 | Resideo Drehschieber 030000104 passend für: DN 100 Fabrikat: Resideo Typ: Centra 030000104 | PCE | 474 | C99 | C
DTN25_II_1341 | Neu | 030000105 | Resideo Mischerdeckel-A 030000105 | zu Mischer DRU25, DN15-25 | Resideo Mischerdeckel-A 030000105 passend für: DN 15 - DN 25 Fabrikat: Resideo Typ: Centra 030000105 | PCE | 150.5 | C99 | C
DTN25_II_1342 | Neu | 030000106 | Resideo Mischerdeckel-A 030000106 | zu Mischer DRU32, DN32-40 | Resideo Mischerdeckel-A 030000106 passend für: DN 32 - DN 40 Fabrikat: Resideo Typ: Centra 030000106 | PCE | 159.5 | C99 | C
DTN25_II_1343 | Neu | 030000107 | Resideo Mischerdeckel-A 030000107 | zu Mischer, DN50-65 | Resideo Mischerdeckel-A 030000107 passend für: DN 50 - DN 65 Fabrikat: Resideo Typ: Centra 030000107 | PCE | 176 | C99 | C
DTN25_II_1344 | Neu | 030000108 | Resideo Mischerdeckel-A 030000108 | zu Mischer, DN80-100 | Resideo Mischerdeckel-A 030000108 passend für: DN 80 - DN 100 Fabrikat: Resideo Typ: Centra 030000108 | PCE | 202 | C99 | C
DTN25_II_1345 | Neu | 030000110 | Resideo Drehschieber 030000110 | zu Mischer ZR/DR-A, DN15/20 | Resideo Drehschieber 030000110 passend für: DN 15 - DN 20 Fabrikat: Resideo Typ: Centra 030000110 | PCE | 152.5 | C99 | C
DTN25_II_1346 | Neu | 030000111 | Resideo Drehschieber 030000111 | zu Mischer ZR/DR-A, DN25 | Resideo Drehschieber 030000111 passend für: DN 25 Fabrikat: Resideo Typ: Centra 030000111 | PCE | 165 | C99 | C
DTN25_II_1347 | Neu | 030000112 | Resideo Drehschieber 030000112 | zu Mischer ZR/DR-A, DN32 | Resideo Drehschieber 030000112 passend für: DN 32 Fabrikat: Resideo Typ: Centra 030000112 | PCE | 166.5 | C99 | C
DTN25_II_1348 | Neu | 030000113 | Resideo Drehschieber 030000113 | zu Mischer ZR/DR-A, DN40 | Resideo Drehschieber 030000113 passend für: DN 40 Fabrikat: Resideo Typ: Centra 030000113 | PCE | 176 | C99 | C
DTN25_II_1349 | Neu | 030000114 | Resideo O-Ring-Deckel-A 030000114 | zu Mischer, komplett | Resideo O-Ring-Deckel-A 030000114 passend für: DRU, DRR, DRG, DR, ZR Fabrikat: Resideo Typ: Centra 030000114 | PCE | 44 | C99 | C
DTN25_II_1350 | Neu | 030000115 | Resideo Mischerhebel-A 030000115 | zu Mischer, DN15-65 | Resideo Mischerhebel-A 030000115 passend für: DN 15 - DN 65 Fabrikat: Resideo Typ: Centra 030000115 | PCE | 22.2 | C99 | C
DTN25_II_1351 | Neu | 030000117 | Resideo Skala 030000117 | zu Mischer DR, DN15-65 | Resideo Skala 030000117 passend für: DN 15 - DN 65 Fabrikat: Resideo Typ: Centra 030000117 | PCE | 20.4 | C99 | C
DTN25_II_1352 | Neu | 030000121 | Resideo Drehschieber 030000121 | zu Mischer DR-G R/L, DN25 | Resideo Drehschieber 030000121 passend für: DN 25 Fabrikat: Resideo Typ: Centra 030000121 | PCE | 165.5 | C99 | C
DTN25_II_1353 | Neu | 030000123 | Resideo Skala 030000123 | zu Mischer DR, DN80-125 | Resideo Skala 030000123 passend für: DN 80 - DN 125 Fabrikat: Resideo Typ: Centra 030000123 | PCE | 20.4 | C99 | C
DTN25_II_1354 | Neu | 030000162 | Resideo Drehschieber 030000162 | zu Mischer ZR/DR, DN50 | Resideo Drehschieber 030000162 passend für: DN 50 Fabrikat: Resideo Typ: Centra 030000162 | PCE | 189.5 | C99 | C
DTN25_II_1355 | Neu | 030000164 | Resideo Drehschieber 030000164 | zu Mischer ZR/DR, DN65 | Resideo Drehschieber 030000164 passend für: DN 65 Fabrikat: Resideo Typ: Centra 030000164 | PCE | 239 | C99 | C
DTN25_II_1356 | Neu | 030000165 | Resideo Drehschieber 030000165 | zu Mischer ZR/DR, DN80 | Resideo Drehschieber 030000165 passend für: DN 80 Fabrikat: Resideo Typ: Centra 030000165 | PCE | 405 | C99 | C
DTN25_II_1357 | Neu | 030000168 | Resideo Drehschieber 030000168 | zu Mischer ZR/DR, DN100 | Resideo Drehschieber 030000168 passend für: DN 100 Fabrikat: Resideo Typ: Centra 030000168 | PCE | 474 | C99 | C
DTN25_II_1358 | Neu | 030000175 | Resideo VM-Zeiger klein 030000175 | zu Mischer, DN15-65 | Resideo VM-Zeiger klein 030000175 passend für: DN 15 - DN 65 Fabrikat: Resideo Typ: Centra 030000175 | PCE | 17.8 | C99 | C
DTN25_II_1359 | Neu | 030000212 | Resideo Haube mit Schrauben 030000212 | für Motor VMM komplett | Resideo Haube mit Schrauben 030000212 Zubehör elektrischer Servomotor: Haube Fabrikat: Resideo Typ: Centra 030000212 | PCE | 110 | C99 | C
DTN25_II_1360 | Neu | 030000293 | Resideo Mitnehmerstift 030000293 | zu Drehschieberwelle DRK/ZRK | Resideo Mitnehmerstift 030000293 Fabrikat: Resideo Typ: Centra 030000293 | PCE | 7.4 | C99 | C
DTN25_II_1361 | Neu | 030000302 | Resideo Konsole 030000302 | zu ZR, DR, DRG passend zu MR252-4S/RS10 | Resideo Konsole 030000302 Zubehör elektrischer Servomotor: Konsole Fabrikat: Resideo Typ: Centra 030000302 | PCE | 88 | C99 | C
DTN25_II_1362 | Neu | 030000345 | Resideo Synchronmotor 030000345 | für Antriebe VMM20/VMM30, 230 V AC | Resideo Synchronmotor 030000345 Motor für die Stellantriebe VMM20 und VMM30 mit Spannungsversorgung 230 V AC. Zubehör elektrischer Servomotor: Motor Fabrikat: Resideo Typ: Centra 030000345 | PCE | 231.5 | C99 | C
DTN25_II_1363 | Neu | 030000346 | Resideo Leiterplatte 030000346 | für Antriebe VMM20/VMM30/VMM40, 230 V AC | Resideo Leiterplatte 030000346 Platine für die Stellantriebe VMM20 VMM30 und VMM40 mit Spannungsversorgung 230 V AC. Zubehör elektrischer Servomotor: Platine Fabrikat: Resideo Typ: Centra 030000346 | PCE | 221.5 | C99 | C
DTN25_II_1364 | Neu | 030000384 | Resideo DC-Motor 030000384 | zu Mischerstation RS10 | Resideo DC-Motor 030000384 Zubehör elektrischer Servomotor: Motor Fabrikat: Resideo Typ: Centra 030000384 | PCE | 147.5 | C99 | C
DTN25_II_1365 | Neu | 030000387 | Resideo Drehschieber 030000387 | zu Mischer DRG A, DN125I | Resideo Drehschieber 030000387 passend für: DN 125 Fabrikat: Resideo Typ: Centra 030000387 | PCE | 680.5 | C99 | C
DTN25_II_1366 | Neu | 030000388 | Resideo Drehschieber 030000388 | zu Mischer ZR/DR, DN125I | Resideo Drehschieber 030000388 passend für: DN 125 Fabrikat: Resideo Typ: Centra 030000388 | PCE | 695 | C99 | C
DTN25_II_1367 | Neu | 030000389 | Resideo Drehschieber 030000389 | zu Mischer DRGA, DN150I | Resideo Drehschieber 030000389 passend für: DN 150 Fabrikat: Resideo Typ: Centra 030000389 | PCE | 787.5 | C99 | C
DTN25_II_1368 | Neu | 030000392 | Resideo Mischerdeckel-A 030000392 | zu Mischer, DN125-200I | Resideo Mischerdeckel-A 030000392 passend für: DN 125 - DN 200 Fabrikat: Resideo Typ: Centra 030000392 | PCE | 413.5 | C99 | C
DTN25_II_1369 | Neu | 030000404 | Resideo Drehschieber R/L 030000404 | zu Mischer DN15-20 | Resideo Drehschieber R/L 030000404 passend für: DN 15 - DN 20 Fabrikat: Resideo Typ: Centra 030000404 | PCE | 159.5 | C99 | C
DTN25_II_1370 | Neu | 030000406 | Resideo Anbausatz 030000406 | zu Stellantrieb VMK10-3 | Resideo Anbausatz 030000406 Zubehör elektrischer Servomotor: Anbausatz Fabrikat: Resideo Typ: Centra 030000406 | PCE | 72 | C99 | C
DTN25_II_1371 | Neu | 030000432 | Resideo Synchronmotor 030000432 | für Antriebe VMM20-24/VMM30-24, 24 V AC | Resideo Synchronmotor 030000432 Motor für die Stellantriebe VMM20-24 und VMM30-24 mit Spannungsversorgung 24 V AC. Zubehör elektrischer Servomotor: Motor Fabrikat: Resideo Typ: Centra 030000432 | PCE | 299.5 | C99 | C
DTN25_II_1372 | Neu | 030000433 | Resideo Leiterplatte 030000433 | für Antriebe VMM20-24, VMM30-24, 24 V AC | Resideo Leiterplatte 030000433 Resideo Leiterplatte 030000433. Platine für die Stellantriebe VMM20-24 und VMM30-24 mit Spannungsversorgung 24 V AC. passend für: Antriebe VMM20-24, VMM30-24, 24 V AC Zubehör elektrischer Servomotor: Platine Fabrikat: Resideo Typ: Centra 030000433 | PCE | 251 | C99 | C
DTN25_II_1373 | Neu | 030000434 | Resideo Drehschieber 030000434 | zu Mischer DRU25-2.5 | Resideo Drehschieber 030000434 passend für: DRU25-2.5 Fabrikat: Resideo Typ: Centra 030000434 | PCE | 167.5 | C99 | C
DTN25_II_1374 | Neu | 030000435 | Resideo Drehschieber 030000435 | zu Mischer DRU25-4.0 | Resideo Drehschieber 030000435 passend für: DRU25-4.0 Fabrikat: Resideo Typ: Centra 030000435 | PCE | 167.5 | C99 | C
DTN25_II_1375 | Neu | 030000436 | Resideo Drehschieber 030000436 | zu Mischer DRU25-6.3 | Resideo Drehschieber 030000436 passend für: DRU25-6.3 Fabrikat: Resideo Typ: Centra 030000436 | PCE | 167.5 | C99 | C
DTN25_II_1376 | Neu | 030000437 | Resideo Drehschieber 030000437 | zu Mischer DRU25-10 | Resideo Drehschieber 030000437 passend für: DRU25-10 Fabrikat: Resideo Typ: Centra 030000437 | PCE | 167.5 | C99 | C
DTN25_II_1377 | Neu | 030000439 | Resideo Drehschieber 030000439 | zu Mischer DRU32-10 | Resideo Drehschieber 030000439 passend für: DRU32-10 Fabrikat: Resideo Typ: Centra 030000439 | PCE | 169.5 | C99 | C
DTN25_II_1378 | Neu | 030000440 | Resideo Drehschieber 030000440 | zu Mischer DRU32-16 | Resideo Drehschieber 030000440 passend für: DRU32-16 Fabrikat: Resideo Typ: Centra 030000440 | PCE | 172.5 | C99 | C
DTN25_II_1379 | Neu | 030000441 | Resideo Drehschieber 030000441 | zu Mischer DRU32-25 | Resideo Drehschieber 030000441 passend für: DRU32-25 Fabrikat: Resideo Typ: Centra 030000441 | PCE | 169.5 | C99 | C
DTN25_II_1380 | Neu | 030000482 | Resideo Zahnradsatz I-III 030000482 | zu Stellantrieb VMM20 | Resideo Zahnradsatz I-III 030000482 Zubehör elektrischer Servomotor: Zahnradsatz Fabrikat: Resideo Typ: Centra 030000482 | PCE | 119 | C99 | C
DTN25_II_1381 | Neu | 030000496 | Resideo Drehhschieber 030000496 | für Mischer DR...G, DN 200/l | Resideo Drehhschieber 030000496 passend für: DN 200 Fabrikat: Resideo Typ: Centra 030000496 | PCE | 874.5 | C99 | C
DTN25_II_1382 | Neu | 030000516 | Resideo Stellhebel+Schraube 030000516 | VMK 120 Grad zu DRK-Mischer, für RS10 | Resideo Stellhebel+Schraube 030000516 passend für: VMK Fabrikat: Resideo Typ: Centra 030000516 | PCE | 23.5 | C99 | C
DTN25_II_1383 | Neu | 030000517 | Resideo Stellhebel+Schraube 030000517 | VMK 90 Grad zu DRK-Mischer, für RS11 | Resideo Stellhebel+Schraube 030000517 passend für: VMK Fabrikat: Resideo Typ: Centra 030000517 | PCE | 23.5 | C99 | C
DTN25_II_1384 | Neu | 030000518 | Resideo Stellhebel+Schraube 030000518 | VMM, zu Mischer ZR/DR/DR-G, für RS12 | Resideo Stellhebel+Schraube 030000518 passend für: VMM Fabrikat: Resideo Typ: Centra 030000518 | PCE | 23.5 | C99 | C
DTN25_II_1385 | Neu | 030000522 | Resideo Beipack-Satz 030000522 | zu Mischer DRU/DRR | Resideo Beipack-Satz 030000522 passend für: DRU/DRR Fabrikat: Resideo Typ: Centra 030000522 | PCE | 63.5 | C99 | C
DTN25_II_1386 | Neu | 030000525 | Resideo Kupplung 030000525 | zu Stellantrieb VMK | Resideo Kupplung 030000525 passend für: VMK Fabrikat: Resideo Typ: Centra 030000525 | PCE | 37 | C99 | C
DTN25_II_1387 | Neu | 030000526 | Resideo Kupplung 030000526 | zu Stellantrieb VMM20 | Resideo Kupplung 030000526 passend für: VMM20 Fabrikat: Resideo Typ: Centra 030000526 | PCE | 36.5 | C99 | C
DTN25_II_1388 | Neu | 071069802 | Resideo Dichtungssatz 071069802 | zu Mischer ZRK und DRK | Resideo Dichtungssatz 071069802 passend für: ZRK+DRK Fabrikat: Resideo Typ: Centra 071069802 | PCE | 49.5 | C99 | C
DTN25_II_1389 | Neu | 071069831 | Resideo Austauschsatz 071069831 | zu Mischer DRK15/20 | Resideo Austauschsatz 071069831 passend für: DRK15/20 Fabrikat: Resideo Typ: Centra 071069831 | PCE | 209.5 | C99 | C
DTN25_II_1390 | Neu | 071069832 | Resideo Austauschsatz 071069832 | zu Mischer DRK25 | Resideo Austauschsatz 071069832 passend für: DRK25 Fabrikat: Resideo Typ: Centra 071069832 | PCE | 209.5 | C99 | C
DTN25_II_1391 | Neu | 071069833 | Resideo Austauschsatz 071069833 | zu Mischer DRK32 | Resideo Austauschsatz 071069833 passend für: DRK32 Fabrikat: Resideo Typ: Centra 071069833 | PCE | 250 | C99 | C
DTN25_II_1392 | Neu | 071069834 | Resideo Austauschsatz 071069834 | zu Mischer DRK40 | Resideo Austauschsatz 071069834 passend für: DRK40 Fabrikat: Resideo Typ: Centra 071069834 | PCE | 250 | C99 | C
DTN25_II_1393 | Neu | 071069841 | Resideo Austauschsatz 071069841 | zu Mischer ZRK20 | Resideo Austauschsatz 071069841 passend für: ZRK20 Fabrikat: Resideo Typ: Centra 071069841 | PCE | 205.5 | C99 | C
DTN25_II_1394 | Neu | 071069842 | Resideo Austauschsatz 071069842 | zu Mischer ZRK25 | Resideo Austauschsatz 071069842 passend für: ZRK25 Fabrikat: Resideo Typ: Centra 071069842 | PCE | 207.5 | C99 | C
DTN25_II_1395 | Neu | 071069843 | Resideo Austauschsatz 071069843 | zu Mischer ZRK32 | Resideo Austauschsatz 071069843 passend für: ZRK32 Fabrikat: Resideo Typ: Centra 071069843 | PCE | 213.5 | C99 | C
DTN25_II_1396 | Neu | 071099535 | Resideo O-Ring 071099535 | (Äußere Abdichtung für O-Ringdeckel) | Resideo O-Ring 071099535 passend für: DRU, DRR, DRG, DR, ZR Fabrikat: Resideo Typ: Centra 071099535 | PCE | 6.75 | C99 | C
DTN25_II_1397 | Neu | 071161036 | Resideo Dichtungssatz 071161036 | zu Corona 3-Wegemischer V5433G, DN15-25 | Resideo Dichtungssatz 071161036 passend für: DN 15 - DN 25 Fabrikat: Resideo Typ: Centra 071161036 | PCE | 74 | C99 | C
DTN25_II_1398 | Neu | 071161037 | Resideo Dichtungssatz 071161037 | zu Corona 3-Wegemischer V5433G, DN32 | Resideo Dichtungssatz 071161037 passend für: DN 32 Fabrikat: Resideo Typ: Centra 071161037 | PCE | 82 | C99 | C
DTN25_II_1399 | Neu | 0900152 | Resideo Federhaube ohne Feder | Druckminderer D06F 1/2"+3/4" bis Bj. 91 | Resideo Federhaube ohne Feder passend für: D06F 1/2" + 3/4" bis Bj. 91 Fabrikat: Resideo Typ: Braukmann 0900152 | PCE | 30 | W99 | W
DTN25_II_1400 | Neu | 0900153 | Resideo Federhaube ohne Feder | Druckminderer D06F 1"+11/4" bis Bj. 91 | Resideo Federhaube ohne Feder passend für: D06F 1" + 1 1/4" bis Bj. 91 Fabrikat: Resideo Typ: Braukmann 0900153 | PCE | 69 | W99 | W
DTN25_II_1401 | Neu | 0900154 | Resideo Federhaube ohne Feder | Druckminderer D06F 11/4"+2" bis Bj. 91 | Resideo Federhaube ohne Feder passend für: D06F 1 1/4" + 2" bis Bj. 91 Fabrikat: Resideo Typ: Braukmann 0900154 | PCE | 80 | W99 | W
DTN25_II_1402 | Neu | 0900229 | Resideo Federhaube komplett D06FH | 1 1/2'' -2 '' | Resideo Federhaube komplett D06FH passend für: 1 1/2" - 2" Fabrikat: Resideo Typ: Braukmann 0900229 | PCE | 96 | W99 | W
DTN25_II_1403 | Neu | 0900247 | Resideo Sitzbuchse mit Dichtring | Druckminderer D15P/D15NP-DN50 | Resideo Sitzbuchse mit Dichtring passend für: DN 50 Fabrikat: Resideo Typ: Braukmann 0900247 | PCE | 150.5 | W99 | W
DTN25_II_1404 | Neu | 0900248 | Resideo Sitzbuchse mit Dichtring | Druckminderer D15P/D15NP-DN65 | Resideo Sitzbuchse mit Dichtring passend für: DN 65 Fabrikat: Resideo Typ: Braukmann 0900248 | PCE | 199.5 | W99 | W
DTN25_II_1405 | Neu | 0900249 | Resideo Sitzbuchse mit Dichtring | Druckminderer D15P/D15NP-DN80 | Resideo Sitzbuchse mit Dichtring passend für: DN 80 Fabrikat: Resideo Typ: Braukmann 0900249 | PCE | 235 | W99 | W
DTN25_II_1406 | Neu | 0900250 | Resideo Sitzbuchse mit Dichtring | Druckminderer D15P/D15NP-DN100 | Resideo Sitzbuchse mit Dichtring passend für: DN 100 Fabrikat: Resideo Typ: Braukmann 0900250 | PCE | 277 | W99 | W
DTN25_II_1407 | Neu | 0900251 | Resideo Sitzbuchse mit Dichtring | Druckminderer D15P/D15NP-DN125 | Resideo Sitzbuchse mit Dichtring passend für: DN 125 Fabrikat: Resideo Typ: Braukmann 0900251 | PCE | 554 | W99 | W
DTN25_II_1408 | Neu | 0900252 | Resideo Sitzbuchse mit Dichtring | Druckminderer D15P/D15NP-DN150 | Resideo Sitzbuchse mit Dichtring passend für: DN 150 Fabrikat: Resideo Typ: Braukmann 0900252 | PCE | 635.5 | W99 | W
DTN25_II_1409 | Neu | 0900255 | Resideo Führungsbuchse mit Dichtring | zu Druckminderer D15P/D15NP-DN50 | Resideo Führungsbuchse mit Dichtring passend für: DN 50 Fabrikat: Resideo Typ: Braukmann 0900255 | PCE | 192 | W99 | W
DTN25_II_1410 | Neu | 0900256 | Resideo Führungsbuchse mit Dichtring | zu Druckminderer D15P/D15NP-DN65 | Resideo Führungsbuchse mit Dichtring passend für: DN 65 Fabrikat: Resideo Typ: Braukmann 0900256 | PCE | 199.5 | W99 | W
DTN25_II_1411 | Neu | 0900257 | Resideo Führungsbuchse mit Dichtring | zu Druckminderer D15P/D15NP-DN80 | Resideo Führungsbuchse mit Dichtring passend für: DN 80 Fabrikat: Resideo Typ: Braukmann 0900257 | PCE | 236.5 | W99 | W
DTN25_II_1412 | Neu | 0900258 | Resideo Führungsbuchse mit Dichtring | zu Druckminderer D15P/D15NP-DN100 | Resideo Führungsbuchse mit Dichtring passend für: DN 100 Fabrikat: Resideo Typ: Braukmann 0900258 | PCE | 290 | W99 | W
DTN25_II_1413 | Neu | 0900259 | Resideo Führungsbuchse mit Dichtring | zu Druckminderer D15P/D15NP-DN1 25 | Resideo Führungsbuchse mit Dichtring passend für: DN 125 Fabrikat: Resideo Typ: Braukmann 0900259 | PCE | 516.5 | W99 | W
DTN25_II_1414 | Neu | 0900260 | Resideo Führungsbuchse mit Dichtring | zu Druckminderer D15P/D15NP-DN150 | Resideo Führungsbuchse mit Dichtring passend für: DN 150 Fabrikat: Resideo Typ: Braukmann 0900260 | PCE | 494.5 | W99 | W
DTN25_II_1415 | Neu | 0900261 | Resideo Führungsbuchse mit Dichtring | zu Druckminderer D15P/D15NP-DN200 | Resideo Führungsbuchse mit Dichtring passend für: DN 200 Fabrikat: Resideo Typ: Braukmann 0900261 | PCE | 3416 | W99 | W
DTN25_II_1416 | Neu | 0900272 | Resideo Federhaube ohne Feder | zu Druckminderer D22-1/4"+3/8" | Resideo Federhaube ohne Feder passend für: 1/4" - 3/8" Fabrikat: Resideo Typ: Braukmann 0900272 | PCE | 38 | W99 | W
DTN25_II_1417 | Neu | 0900273 | Resideo Federhaube ohne Feder | zu Druckminderer D22-1/2"+3/4" | Resideo Federhaube ohne Feder passend für: 1/2" - 3/4" Fabrikat: Resideo Typ: Braukmann 0900273 | PCE | 54.5 | W99 | W
DTN25_II_1418 | Neu | 0900274 | Resideo Federhaube ohne Feder | zu Druckminderer D22-1"+11/4" | Resideo Federhaube ohne Feder passend für: 1" - 1 1/4" Fabrikat: Resideo Typ: Braukmann 0900274 | PCE | 68 | W99 | W
DTN25_II_1419 | Neu | 0900275 | Resideo Federhaube ohne Feder | zu Druckminderer D22-11/2"+2" | Resideo Federhaube ohne Feder passend für: 1 1/2" + 2" Fabrikat: Resideo Typ: Braukmann 0900275 | PCE | 91.5 | W99 | W
DTN25_II_1420 | Neu | 0900311 | Resideo Ventilkegel komplett | zu Überströmventil DU146/M-3/4" | Resideo Ventilkegel komplett passend für: 3/4" Fabrikat: Resideo Typ: Braukmann 0900311 | PCE | 35 | H99 | H
DTN25_II_1421 | Neu | 0900312 | Resideo Ventilkegel komplett | zu Überströmventil DU146/M-11/4" | Resideo Ventilkegel komplett passend für: 1 1/4" Fabrikat: Resideo Typ: Braukmann 0900312 | PCE | 79.5 | H99 | H
DTN25_II_1422 | Neu | 0900356 | Resideo Dichtkegel komplett | zu Rückflussverhinderer RV280/281-1/2" | Resideo Dichtkegel komplett Art des Zubehörs: Dichtkegel passend für: RV280, RV281 Nennweite: 1/2" Hinweis: Baugleich mit ehem. Honeywell Artikel Fabrikat: Resideo Typ: Braukmann 0900356 | PCE | 36.5 | W99 | W
DTN25_II_1423 | Neu | 0900357 | Resideo Dichtkegel komplett | zu Rückflussverhinderer RV280/281-3/4" | Resideo Dichtkegel komplett Art des Zubehörs: Dichtkegel Nennweite: 3/4" Hinweis: Baugleich mit ehem. Honeywell Artikel Fabrikat: Resideo Typ: Braukmann 0900357 | PCE | 36.5 | W99 | W
DTN25_II_1424 | Neu | 0900358 | Resideo Dichtkegel komplett | zu Rückflussverhinderer RV280/281-1" | Resideo Dichtkegel komplett Art des Zubehörs: Dichtkegel passend für: RV280, RV281 Nennweite: 1" Hinweis: Baugleich mit ehem. Honeywell Artikel Fabrikat: Resideo Typ: Braukmann 0900358 | PCE | 45 | W99 | W
DTN25_II_1425 | Neu | 0900359 | Resideo Dichtkegel komplett | zu Rückflussverhinderer RV280/281-11/4" | Resideo Dichtkegel komplett Art des Zubehörs: Dichtkegel passend für: RV280, RV281 Nennweite: 1 1/4" Hinweis: Baugleich mit ehem. Honeywell Artikel Fabrikat: Resideo Typ: Braukmann 0900359 | PCE | 52 | W99 | W
DTN25_II_1426 | Neu | 0900360 | Resideo Dichtkegel komplett | zu Rückflussverhinderer RV280/281-11/2" | Resideo Dichtkegel komplett Art des Zubehörs: Dichtkegel passend für: RV280, RV281 Nennweite: 1 1/2" Hinweis: Baugleich mit ehem. Honeywell Artikel Fabrikat: Resideo Typ: Braukmann 0900360 | PCE | 65 | W99 | W
DTN25_II_1427 | Neu | 0900361 | Resideo Dichtkegel komplett | zu Rückflussverhinderer RV280/281-2" | Resideo Dichtkegel komplett Art des Zubehörs: Dichtkegel passend für: RV280, RV281 Nennweite: 2" Hinweis: Baugleich mit ehem. Honeywell Artikel Fabrikat: Resideo Typ: Braukmann 0900361 | PCE | 74 | W99 | W
DTN25_II_1428 | Neu | 0900376 | Resideo Dichtkegel komplett | zu Rückflussverhinderer RV283/P-DN65 | Resideo Dichtkegel komplett Art des Zubehörs: Dichtkegel passend für: RV283P Nennweite: DN 65 Hinweis: Baugleich mit ehem. Honeywell Artikel Fabrikat: Resideo Typ: Braukmann 0900376 | PCE | 283.5 | W99 | W
DTN25_II_1429 | Neu | 0900377 | Resideo Dichtkegel komplett | zu Rückflussverhinderer RV283/P-DN80 | Resideo Dichtkegel komplett Art des Zubehörs: Dichtkegel passend für: RV283P Nennweite: DN 80 Hinweis: Baugleich mit ehem. Honeywell Artikel Fabrikat: Resideo Typ: Braukmann 0900377 | PCE | 309 | W99 | W
DTN25_II_1430 | Neu | 0900378 | Resideo Dichtkegel komplett | zu Rückflussverhinderer RV283/P-DN100 | Resideo Dichtkegel komplett Art des Zubehörs: Dichtkegel passend für: RV283P Nennweite: DN 100 Hinweis: Baugleich mit ehem. Honeywell Artikel Fabrikat: Resideo Typ: Braukmann 0900378 | PCE | 577 | W99 | W
DTN25_II_1431 | Neu | 0900379 | Resideo Dichtkegel komplett | zu Rückflussverhinderer RV283/P-DN125 | Resideo Dichtkegel komplett Art des Zubehörs: Dichtkegel passend für: RV283P Nennweite: DN 125 Hinweis: Baugleich mit ehem. Honeywell Artikel Fabrikat: Resideo Typ: Braukmann 0900379 | PCE | 794.5 | W99 | W
DTN25_II_1432 | Neu | 0900380 | Resideo Dichtkegel komplett | zu Rückflussverhinderer RV283/P-DN150 | Resideo Dichtkegel komplett Art des Zubehörs: Dichtkegel passend für: RV283P Nennweite: DN 150 Hinweis: Baugleich mit ehem. Honeywell Artikel Fabrikat: Resideo Typ: Braukmann 0900380 | PCE | 1130 | W99 | W
DTN25_II_1433 | Neu | 0900381 | Resideo Dichtkegel komplett | zu Rückflussverhinderer RV283/P-DN200 | Resideo Dichtkegel komplett Art des Zubehörs: Dichtkegel passend für: RV283P Nennweite: DN 200 Hinweis: Baugleich mit ehem. Honeywell Artikel Fabrikat: Resideo Typ: Braukmann 0900381 | PCE | 2126 | W99 | W
DTN25_II_1434 | Neu | 0900401 | Resideo Kolben komplett | zu Schwimmerventil VR170, 1/2" | Resideo Kolben komplett Nennweite: 1/2 Zoll Art des Zubehörs: Dichtkolben Werkstoff: Messing Hinweis: Baugleich mit ehem. Honeywell Artikel Fabrikat: Resideo Typ: Braukmann 0900401 | PCE | 54.5 | W99 | W
DTN25_II_1435 | Neu | 0900402 | Resideo Kolben komplett | zu Schwimmerventil VR170, 3/4" | Resideo Kolben komplett Nennweite: 3/4 Zoll Art des Zubehörs: Dichtkolben Werkstoff: Messing Hinweis: Baugleich mit ehem. Honeywell Artikel Fabrikat: Resideo Typ: Braukmann 0900402 | PCE | 54.5 | W99 | W
DTN25_II_1436 | Neu | 0900403 | Resideo Kolben komplett | zu Schwimmerventil VR170, 1" | Resideo Kolben komplett Nennweite: 1 Zoll Art des Zubehörs: Dichtkolben Werkstoff: Messing Hinweis: Baugleich mit ehem. Honeywell Artikel Fabrikat: Resideo Typ: Braukmann 0900403 | PCE | 74 | W99 | W
DTN25_II_1437 | Neu | 0900404 | Resideo Kolben komplett | zu Schwimmerventil VR170, 1 1/4" | Resideo Kolben komplett Nennweite: 1 1/4 Zoll Art des Zubehörs: Dichtkolben Werkstoff: Messing Hinweis: Baugleich mit ehem. Honeywell Artikel Fabrikat: Resideo Typ: Braukmann 0900404 | PCE | 151.5 | W99 | W
DTN25_II_1438 | Neu | 0900405 | Resideo Kolben komplett | zu Schwimmerventil VR170, 1 1/2" | Resideo Kolben komplett Nennweite: 1 1/2 Zoll Art des Zubehörs: Dichtkolben Werkstoff: Messing Hinweis: Baugleich mit ehem. Honeywell Artikel Fabrikat: Resideo Typ: Braukmann 0900405 | PCE | 166.5 | W99 | W
DTN25_II_1439 | Neu | 0900406 | Resideo Kolben komplett | zu Schwimmerventil VR170, 2" | Resideo Kolben komplett Nennweite: 2 Zoll Art des Zubehörs: Dichtkolben Werkstoff: Messing Hinweis: Baugleich mit ehem. Honeywell Artikel Fabrikat: Resideo Typ: Braukmann 0900406 | PCE | 194 | W99 | W
DTN25_II_1440 | Neu | 0900407 | Resideo Kolben komplett | zu Schwimmerventil VR170, 2 1/2" | Resideo Kolben komplett Nennweite: 2 1/2 Zoll Art des Zubehörs: Dichtkolben Werkstoff: Messing Hinweis: Baugleich mit ehem. Honeywell Artikel Fabrikat: Resideo Typ: Braukmann 0900407 | PCE | 271 | W99 | W
DTN25_II_1441 | Neu | 0900699 | Resideo Absperreinsatz 0900669 | zu SG160-1/2 | Resideo Absperreinsatz 0900669 Nennweite: 1/2 Zoll Art des Zubehörs: Absperreinsatz Hinweis: Baugleich mit ehem. Honeywell Artikel Fabrikat: Resideo Typ: Braukmann 0900699 | PCE | 42 | W99 | W
DTN25_II_1442 | Neu | 0900700 | Resideo Rückschlagkegel 0900700 | zu SG160-1/2 | Resideo Rückschlagkegel 0900700 Nennweite: 1/2 Zoll Art des Zubehörs: Rückschlagkegel Hinweis: Baugleich mit ehem. Honeywell Artikel Fabrikat: Resideo Typ: Braukmann 0900700 | PCE | 80 | W99 | W
DTN25_II_1443 | Neu | 0900701 | Resideo Absperreinsatz 0900701 | zu SG160-3/4 + 1 | Resideo Absperreinsatz 0900701 Nennweite: 3/4 + 1 Zoll Art des Zubehörs: Absperreinsatz Hinweis: Baugleich mit ehem. Honeywell Artikel Fabrikat: Resideo Typ: Braukmann 0900701 | PCE | 14.9 | W99 | W
DTN25_II_1444 | Neu | 0900702 | Resideo Rückschlagkegel 0900702 | zu SG160-3/4 + 2 | Resideo Rückschlagkegel 0900702 Nennweite: 3/4 + 1 Zoll Art des Zubehörs: Rückschlagkegel Hinweis: Baugleich mit ehem. Honeywell Artikel Fabrikat: Resideo Typ: Braukmann 0900702 | PCE | 42 | W99 | W
DTN25_II_1445 | Neu | 0901015 | Resideo Dichtungssatz 0901015 | zu Rohrtrenner R295H/SA-1/2"-1" | Resideo Dichtungssatz 0901015 Nennweite: 1/2 - 1 Zoll Art des Zubehörs: Dichtungssatz Fabrikat: Resideo Typ: Braukmann 0901015 | PCE | 70 | W99 | W
DTN25_II_1446 | Neu | 0901016 | Resideo Dichtungssatz 0901016 | zu Rohrtrenner R295H/SA-11/4"-2" | Resideo Dichtungssatz 0901016 Nennweite: 1 1/4 - 2 Zoll Art des Zubehörs: Dichtungssatz Fabrikat: Resideo Typ: Braukmann 0901016 | PCE | 91 | W99 | W
DTN25_II_1447 | Neu | 0901055 | Resideo Dichtungssatz 0901055 | zu Rohrtrenner R295-1/2"-1" | Resideo Dichtungssatz 0901055 Nennweite: 1/2 - 1 Zoll Art des Zubehörs: Dichtungssatz Fabrikat: Resideo Typ: Braukmann 0901055 | PCE | 53.5 | W99 | W
DTN25_II_1448 | Neu | 0901056 | Resideo Dichtungssatz 0901056 | zu Rohrtrenner R295-11/4"-2" | Resideo Dichtungssatz 0901056 Nennweite: 1 1/4 - 2 Zoll Art des Zubehörs: Dichtungssatz Fabrikat: Resideo Typ: Braukmann 0901056 | PCE | 56.5 | W99 | W
DTN25_II_1449 | Neu | 0901093 | Resideo Dichtungssatz 0901093 | zu Rohrtrenner R295-DN65 | Resideo Dichtungssatz 0901093 Nennweite: DN 65 Art des Zubehörs: Dichtungssatz Fabrikat: Resideo Typ: Braukmann 0901093 | PCE | 106 | W99 | W
DTN25_II_1450 | Neu | 0901094 | Resideo Dichtungssatz 0901094 | zu Rohrtrenner R295-DN80 | Resideo Dichtungssatz 0901094 Nennweite: DN 80 Art des Zubehörs: Dichtungssatz Fabrikat: Resideo Typ: Braukmann 0901094 | PCE | 137 | W99 | W
DTN25_II_1451 | Neu | 0901095 | Resideo Dichtungssatz 0901095 | zu Rohrtrenner R295-DN100 | Resideo Dichtungssatz 0901095 Nennweite: DN 100 Art des Zubehörs: Dichtungssatz Fabrikat: Resideo Typ: Braukmann 0901095 | PCE | 199.5 | W99 | W
DTN25_II_1452 | Neu | 0901143 | Resideo Dichtungssatz 0901143 | zu Rohrtrenner R295-DN125 | Resideo Dichtungssatz 0901143 Nennweite: DN 125 Art des Zubehörs: Dichtungssatz Fabrikat: Resideo Typ: Braukmann 0901143 | PCE | 340 | W99 | W
DTN25_II_1453 | Neu | 0901145 | Resideo Dichtungssatz 0901145 | zu Rohrtrenner R295-DN150 | Resideo Dichtungssatz 0901145 Nennweite: DN 150 Art des Zubehörs: Dichtungssatz Fabrikat: Resideo Typ: Braukmann 0901145 | PCE | 438.5 | W99 | W
DTN25_II_1454 | Neu | 0901147 | Resideo Dichtungssatz 0901147 | zu Rohrtrenner R295-DN200 | Resideo Dichtungssatz 0901147 Nennweite: DN 200 Art des Zubehörs: Dichtungssatz Fabrikat: Resideo Typ: Braukmann 0901147 | PCE | 679.5 | W99 | W
DTN25_II_1455 | Neu | 0901340 | Resideo Ablaufanschluss 0901340 | zu Rohrtrenner R295-1/2"-1" | Resideo Ablaufanschluss 0901340 Nennweite: 1/2 - 1 Zoll Art des Zubehörs: Ablaufanschluss Fabrikat: Resideo Typ: Braukmann 0901340 | PCE | 171 | W99 | W
DTN25_II_1456 | Neu | 0901341 | Resideo Ablaufanschluss 0901341 | zu Rohrtrenner R295-11/4"-2" | Resideo Ablaufanschluss 0901341 Nennweite: 1 1/4 - 2 Zoll Art des Zubehörs: Ablaufanschluss Fabrikat: Resideo Typ: Braukmann 0901341 | PCE | 325.5 | W99 | W
DTN25_II_1457 | Neu | 0901353 | Resideo Dichtungssatz 0901353 | zu Druckminderer D15-DN50 | Resideo Dichtungssatz 0901353 passend für: DN 50 Fabrikat: Resideo Typ: Braukmann 0901353 | PCE | 97 | W99 | W
DTN25_II_1458 | Neu | 0901354 | Resideo Dichtungssatz 0901354 | zu Druckminderer D15-DN65 | Resideo Dichtungssatz 0901354 passend für: DN 65 Fabrikat: Resideo Typ: Braukmann 0901354 | PCE | 110 | W99 | W
DTN25_II_1459 | Neu | 0901355 | Resideo Dichtungssatz 0901355 | zu Druckminderer D15-DN80 | Resideo Dichtungssatz 0901355 passend für: DN 80 Fabrikat: Resideo Typ: Braukmann 0901355 | PCE | 135.5 | W99 | W
DTN25_II_1460 | Neu | 0901356 | Resideo Dichtungssatz 0901356 | zu Druckminderer D15-DN100 | Resideo Dichtungssatz 0901356 passend für: DN 100 Fabrikat: Resideo Typ: Braukmann 0901356 | PCE | 209 | W99 | W
DTN25_II_1461 | Neu | 0901357 | Resideo Dichtungssatz 0901357 | zu Druckminderer D15-DN125 | Resideo Dichtungssatz 0901357 passend für: DN 125 Fabrikat: Resideo Typ: Braukmann 0901357 | PCE | 337 | W99 | W
DTN25_II_1462 | Neu | 0901358 | Resideo Dichtungssatz 0901358 | zu Druckminderer D15-DN150 | Resideo Dichtungssatz 0901358 passend für: DN 150 Fabrikat: Resideo Typ: Braukmann 0901358 | PCE | 429 | W99 | W
DTN25_II_1463 | Neu | 0901359 | Resideo Dichtungssatz 0901359 | zu Druckminderer D15-DN200 | Resideo Dichtungssatz 0901359 passend für: DN 200 Fabrikat: Resideo Typ: Braukmann 0901359 | PCE | 1229 | W99 | W
DTN25_II_1464 | Neu | 0901412 | Resideo Magnetventil 0901412 | zu R295 DN125-200, 220V/50Hz, nc | Resideo Magnetventil 0901412 Nennweite: DN 125 - DN 200 Art des Zubehörs: Magnetventil Fabrikat: Resideo Typ: Braukmann 0901412 | PCE | 1338 | W99 | W
DTN25_II_1465 | Neu | 0901417 | Resideo Druckausgleichsventil 0901417 | zu R295H-F, alle Nennweiten | Resideo Druckausgleichsventil 0901417 Nennweite: DN 65 - DN 200 Art des Zubehörs: Druckausgleichsventil Fabrikat: Resideo Typ: Braukmann 0901417 | PCE | 404.5 | W99 | W
DTN25_II_1466 | Neu | 0901516 | Resideo Federhaube ohne Feder | mit Einstellskala D06F-1"+11/4" ab Bj 97 | Resideo Federhaube ohne Feder passend für: D06F 1" + 1 1/4" ab Bj. 97 Fabrikat: Resideo Typ: Braukmann 0901516 | PCE | 44 | W99 | W
DTN25_II_1467 | Neu | 0901650 | Resideo Rückflussverhinderer 0901650 | zu BA298-F DN 65-100, eingangsseitig | Resideo Rückflussverhinderer 0901650 Nennweite: DN 65 - DN 100 Art des Zubehörs: Rückflussverhinderer Hinweis: Baugleich mit ehem. Honeywell Artikel Fabrikat: Resideo Typ: Braukmann 0901650 | PCE | 964 | W99 | W
DTN25_II_1468 | Neu | 0901651 | Resideo Rückflussverhinderer 0901651 | zu BA298-F DN 65-100, ausgangsseitig | Resideo Rückflussverhinderer 0901651 Nennweite: DN 65 - DN 100 Art des Zubehörs: Rückflussverhinderer Hinweis: Baugleich mit ehem. Honeywell Artikel Fabrikat: Resideo Typ: Braukmann 0901651 | PCE | 889.5 | W99 | W
DTN25_II_1469 | Neu | 0901652 | Resideo Rückflussverhinderer 0901652 | zu BA298I-F DN 65-100, eingangsseitig | Resideo Rückflussverhinderer 0901652 Nennweite: DN 65 - DN 100 Art des Zubehörs: Rückflussverhinderer Hinweis: Baugleich mit ehem. Honeywell Artikel Fabrikat: Resideo Typ: Braukmann 0901652 | PCE | 1675 | W99 | W
DTN25_II_1470 | Neu | 0901653 | Resideo Rückflussverhinderer 0901653 | zu BA298I-F DN 65-100, ausgangsseitig | Resideo Rückflussverhinderer 0901653 Nennweite: DN 65 - DN 100 Art des Zubehörs: Rückflussverhinderer Hinweis: Baugleich mit ehem. Honeywell Artikel Fabrikat: Resideo Typ: Braukmann 0901653 | PCE | 1890 | W99 | W
DTN25_II_1471 | Neu | 0901654 | Resideo Rückflussverhinderer 0901654 | zu BA298-F DN 150, eingangsseitig | Resideo Rückflussverhinderer 0901654 Nennweite: DN 150 Art des Zubehörs: Rückflussverhinderer Hinweis: Baugleich mit ehem. Honeywell Artikel Fabrikat: Resideo Typ: Braukmann 0901654 | PCE | 1835 | W99 | W
DTN25_II_1472 | Neu | 0901655 | Resideo Rückflussverhinderer 0901655 | zu BA298-F DN 150, ausgangsseitig | Resideo Rückflussverhinderer 0901655 Nennweite: DN 150 Art des Zubehörs: Rückflussverhinderer Hinweis: Baugleich mit ehem. Honeywell Artikel Fabrikat: Resideo Typ: Braukmann 0901655 | PCE | 2040 | W99 | W
DTN25_II_1473 | Neu | 0901656 | Resideo Rückflussverhinderer 0901656 | zu BA298I-F DN 150, eingangsseitig | Resideo Rückflussverhinderer 0901656 Nennweite: DN 150 Art des Zubehörs: Rückflussverhinderer Hinweis: Baugleich mit ehem. Honeywell Artikel Fabrikat: Resideo Typ: Braukmann 0901656 | PCE | 2938 | W99 | W
DTN25_II_1474 | Neu | 0901657 | Resideo Rückflussverhinderer 0901657 | zu BA298I-F DN 150, ausgangsseitig | Resideo Rückflussverhinderer 0901657 Nennweite: DN 150 Art des Zubehörs: Rückflussverhinderer Hinweis: Baugleich mit ehem. Honeywell Artikel Fabrikat: Resideo Typ: Braukmann 0901657 | PCE | 3147 | W99 | W
DTN25_II_1475 | Neu | 0901659 | Resideo Kugelhahn 0901659 | zu BA298I-F DN65-100 | Resideo Kugelhahn 0901659 Nennweite: DN 65 - DN 100 Art des Zubehörs: Kugelhahn Fabrikat: Resideo Typ: Braukmann 0901659 | PCE | 63 | W99 | W
DTN25_II_1476 | Neu | 0901662 | Resideo Kugelhahn mit Dichtring | zu Systemtrenner BA298-F DN65-150 | Resideo Kugelhahn mit Dichtring Nennweite: DN 15 - DN 150 Art des Zubehörs: Kugelhahn Fabrikat: Resideo Typ: Braukmann 0901662 | PCE | 180.5 | W99 | W
DTN25_II_1477 | Neu | 0901855 | Resideo Ablassventil 0901855 | DN65 - 100 | Resideo Ablassventil 0901855 für Systemtrenner BA298I-F in Edelstahlausführung mit Flanschanlschuss Nennweite: DN 15 - DN 150 Art des Zubehörs: Ablaufanschluss Fabrikat: Resideo Typ: Braukmann 0901855 | PCE | 1881 | W99 | W
DTN25_II_1478 | Neu | 0903127 | Resideo O-Ring 0903127 | für R 1/2" (+ R 3/4" bei FK06) | Resideo O-Ring 0903127 für Stützkörper, nur in Verpackungseinheit zu 10 Stück (VPE10) lieferbar, Preis pro Stück Art des Zubehörs: Dichtung Werkstoff: EPDM Hinweis: Baugleich mit ehem. Honeywell Artikel Fabrikat: Resideo Typ: Braukmann 0903127 | PCE | 1.95 | W99 | W
DTN25_II_1479 | Neu | 0903128 | Resideo O-Ring 0903128 | für R1+R1 1/4 (+R3/4 bei FF06) | Resideo O-Ring 0903128 für Stützkörper, nur in Verpackungseinheit zu 10 Stück (VPE10) lieferbar, Preis pro Stück Art des Zubehörs: Dichtung Werkstoff: EPDM Hinweis: Baugleich mit ehem. Honeywell Artikel Fabrikat: Resideo Typ: Braukmann 0903128 | PCE | 2.3 | W99 | W
DTN25_II_1480 | Neu | 0903223 | Resideo Ventilkegel komplett | zu Druckminderer D22-1/4"+3/8" | Resideo Ventilkegel komplett passend für: 1/4" - 3/8" Fabrikat: Resideo Typ: Braukmann 0903223 | PCE | 66.5 | W99 | W
DTN25_II_1481 | Neu | 0903224 | Resideo Ventilkegel komplett | zu Druckminderer D22-1/2" | Resideo Ventilkegel komplett passend für: 1/2" Fabrikat: Resideo Typ: Braukmann 0903224 | PCE | 70 | W99 | W
DTN25_II_1482 | Neu | 0903225 | Resideo Ventilkegel komplett | zu Druckminderer D22-3/4" | Resideo Ventilkegel komplett passend für: 3/4" Fabrikat: Resideo Typ: Braukmann 0903225 | PCE | 119 | W99 | W
DTN25_II_1483 | Neu | 0903226 | Resideo Ventilkegel komplett | zu Druckminderer D22-1" | Resideo Ventilkegel komplett passend für: 1" Fabrikat: Resideo Typ: Braukmann 0903226 | PCE | 141.5 | W99 | W
DTN25_II_1484 | Neu | 0903227 | Resideo Ventilkegel komplett | zu Druckminderer D22-11/4" | Resideo Ventilkegel komplett passend für: 1 1/4" Fabrikat: Resideo Typ: Braukmann 0903227 | PCE | 190 | W99 | W
DTN25_II_1485 | Neu | 0903228 | Resideo Ventilkegel komplett | zu Druckminderer D22-11/2" | Resideo Ventilkegel komplett passend für: 1 1/2" Fabrikat: Resideo Typ: Braukmann 0903228 | PCE | 254.5 | W99 | W
DTN25_II_1486 | Neu | 0903229 | Resideo Ventilkegel komplett | zu Druckminderer D22-2" | Resideo Ventilkegel komplett passend für: 2" Fabrikat: Resideo Typ: Braukmann 0903229 | PCE | 298.5 | W99 | W
DTN25_II_1487 | Neu | 0903733 | Resideo Ventileinsatz 0903733 | zu Systemtrenner BA295-1/2"+1" | Resideo Ventileinsatz 0903733 Nennweite: 1/2 + 1 Zoll Art des Zubehörs: Ventileinsatz Fabrikat: Resideo Typ: Braukmann 0903733 | PCE | 129 | W99 | W
DTN25_II_1488 | Neu | 0903745 | Resideo Ventileinsatz 0903745 | zu Systemtrenner BA295-11/4"+2" | Resideo Ventileinsatz 0903745 Nennweite: 1 1/2 + 2 Zoll Art des Zubehörs: Ventileinsatz Fabrikat: Resideo Typ: Braukmann 0903745 | PCE | 283.5 | W99 | W
DTN25_II_1489 | Neu | 0903750 | Resideo Dichtungssatz Serie 300 | DN50 | Resideo Dichtungssatz Serie 300 passend für: DN 50 Fabrikat: Resideo Typ: Braukmann 0903750 | PCE | 121 | W99 | W
DTN25_II_1490 | Neu | 0903751 | Resideo Dichtungssatz Serie 300 | DN65 | Resideo Dichtungssatz Serie 300 passend für: DN65 Fabrikat: Resideo Typ: Braukmann 0903751 | PCE | 132 | W99 | W
DTN25_II_1491 | Neu | 0903752 | Resideo Dichtungssatz Serie 300 | DN80 | Resideo Dichtungssatz Serie 300 passend für: DN 80 Fabrikat: Resideo Typ: Braukmann 0903752 | PCE | 164.5 | W99 | W
DTN25_II_1492 | Neu | 0903753 | Resideo Dichtungssatz Serie 300 | DN100 | Resideo Dichtungssatz Serie 300 passend für: DN 100 Fabrikat: Resideo Typ: Braukmann 0903753 | PCE | 186 | W99 | W
DTN25_II_1493 | Neu | 0903754 | Resideo Dichtungssatz Serie 300 | DN150 | Resideo Dichtungssatz Serie 300 passend für: DN 150 Fabrikat: Resideo Typ: Braukmann 0903754 | PCE | 304 | W99 | W
DTN25_II_1494 | Neu | 0903755 | Resideo Dichtungssatz Serie 300 | DN200 | Resideo Dichtungssatz Serie 300 passend für: DN 200 Fabrikat: Resideo Typ: Braukmann 0903755 | PCE | 452 | W99 | W
DTN25_II_1495 | Neu | 0903756 | Resideo Dichtungssatz Serie 300 | DN250 | Resideo Dichtungssatz Serie 300 passend für: DN 250 Fabrikat: Resideo Typ: Braukmann 0903756 | PCE | 661 | W99 | W
DTN25_II_1496 | Neu | 0903757 | Resideo Dichtungssatz Serie 300 | DN300 | Resideo Dichtungssatz Serie 300 passend für: DN 300 Fabrikat: Resideo Typ: Braukmann 0903757 | PCE | 1009 | W99 | W
DTN25_II_1497 | Neu | 0903758 | Resideo Dichtungssatz Serie 300 | DN350 | Resideo Dichtungssatz Serie 300 passend für: DN 350 Fabrikat: Resideo Typ: Braukmann 0903758 | PCE | 1009 | W99 | W
DTN25_II_1498 | Neu | 0903759 | Resideo Dichtungssatz Serie 300 | DN400 | Resideo Dichtungssatz Serie 300 passend für: DN 400 Fabrikat: Resideo Typ: Braukmann 0903759 | PCE | 1374 | W99 | W
DTN25_II_1499 | Neu | 0903760 | Resideo Dichtungssatz Serie 300 | DN450 | Resideo Dichtungssatz Serie 300 passend für: DN 450 Fabrikat: Resideo Typ: Braukmann 0903760 | PCE | 1348 | W99 | W
DTN25_II_1500 | Neu | 0903763 | Resideo Ersatzmagnetventil 0903763 | zu Serie300, DN50-450, 24V/DC, nc | Resideo Ersatzmagnetventil 0903763 passend für: DN 50 - DN 450 Ausführung: 24 V DC, stromlos geschlossen Fabrikat: Resideo Typ: Braukmann 0903763 | PCE | 371 | W99 | W
DTN25_II_1501 | Neu | 2061400 | Resideo Druckfeder 2061400 | zu Rückflussverhinderer RV280/RV281-1/2 | Resideo Druckfeder 2061400 Art des Zubehörs: Feder Nennweite: 1/2" Hinweis: Baugleich mit ehem. Honeywell Artikel Fabrikat: Resideo Typ: Braukmann 2061400 | PCE | 19.7 | W99 | W
DTN25_II_1502 | Neu | 2061500 | Resideo Druckfeder 2061500 | zu Rückflussverhinderer RV280/RV281-3/4 | Resideo Druckfeder 2061500 Art des Zubehörs: Feder passend für: RV280, RV281 Nennweite: 3/4" Hinweis: Baugleich mit ehem. Honeywell Artikel Fabrikat: Resideo Typ: Braukmann 2061500 | PCE | 19.7 | W99 | W
DTN25_II_1503 | Neu | 2061600 | Resideo Druckfeder 2061600 | zu Rückflussverhinderer RV280/RV281-1 | Resideo Druckfeder 2061600 Art des Zubehörs: Feder passend für: RV280, RV281 Nennweite: 1" Hinweis: Baugleich mit ehem. Honeywell Artikel Fabrikat: Resideo Typ: Braukmann 2061600 | PCE | 19.7 | W99 | W
DTN25_II_1504 | Neu | 2061700 | Resideo Druckfeder 2061700 | zu Rückflussverhinderer RV280/RV281-11/4 | Resideo Druckfeder 2061700 Art des Zubehörs: Feder passend für: RV280, RV281 Nennweite: 1 1/4" Hinweis: Baugleich mit ehem. Honeywell Artikel Fabrikat: Resideo Typ: Braukmann 2061700 | PCE | 19.7 | W99 | W
DTN25_II_1505 | Neu | 2062000 | Resideo Druckfeder 2062000 | zu Rückflussverhinderer RV280/RV281-11/2 | Resideo Druckfeder 2062000 Art des Zubehörs: Feder passend für: RV280, RV281 Nennweite: 1 1/2" Hinweis: Baugleich mit ehem. Honeywell Artikel Fabrikat: Resideo Typ: Braukmann 2062000 | PCE | 19.7 | W99 | W
DTN25_II_1506 | Neu | 2062400 | Resideo Druckfeder 2062400 | zu Rückflussverhinderer RV280/RV281-2 | Resideo Druckfeder 2062400 Art des Zubehörs: Feder passend für: RV280, RV281 Nennweite: 2" Hinweis: Baugleich mit ehem. Honeywell Artikel Fabrikat: Resideo Typ: Braukmann 2062400 | PCE | 19.7 | W99 | W
DTN25_II_1507 | Neu | 2067300 | Resideo Lippendichtring | zu Rückflussverhinderer RV283P-DN150 | Resideo Lippendichtring Art des Zubehörs: Lippendichtring passend für: RV283P Nennweite: DN 150 Hinweis: Baugleich mit ehem. Honeywell Artikel Fabrikat: Resideo Typ: Braukmann 2067300 | PCE | 680.5 | W99 | W
DTN25_II_1508 | Neu | 2070300 | Resideo Lippendichtring | zu Rückflussverhinderer RV283P-DN125 | Resideo Lippendichtring Art des Zubehörs: Lippendichtring passend für: RV283P Nennweite: DN 125 Hinweis: Baugleich mit ehem. Honeywell Artikel Fabrikat: Resideo Typ: Braukmann 2070300 | PCE | 592.5 | W99 | W
DTN25_II_1509 | Neu | 2110200 | Resideo Einsteck-Rückflussverhinderer | zu Hauswasserstation HS10S-3/4" | Resideo Einsteck-Rückflussverhinderer passend für: 3/4" Fabrikat: Resideo Typ: Braukmann 2110200 | PCE | 33 | W99 | W
DTN25_II_1510 | Neu | 2164400 | Resideo Einsteck-Rückflussverhinderer | zu Hauswasserstation HS10S-1" | Resideo Einsteck-Rückflussverhinderer passend für: 1" Fabrikat: Resideo Typ: Braukmann 2164400 | PCE | 43.5 | W99 | W
DTN25_II_1511 | Neu | 2164500 | Resideo Einsteck-Rückflussverhinderer | zu Hauswasserstation HS10S-11/4" | Resideo Einsteck-Rückflussverhinderer passend für: 1 1/4" Fabrikat: Resideo Typ: Braukmann 2164500 | PCE | 84 | W99 | W
DTN25_II_1512 | Neu | 2164600 | Resideo Einsteck-Rückflussverhinderer | zu Hauswasserstation HS10S-11/2" | Resideo Einsteck-Rückflussverhinderer passend für: 1 1/2" Fabrikat: Resideo Typ: Braukmann 2164600 | PCE | 160 | W99 | W
DTN25_II_1513 | Neu | 2164700 | Resideo Einsteck-Rückflussverhinderer | zu Hauswasserstation HS10S-2" | Resideo Einsteck-Rückflussverhinderer passend für: 2" Fabrikat: Resideo Typ: Braukmann 2164700 | PCE | 192.5 | W99 | W
DTN25_II_1514 | Neu | 2166200 | Resideo Einsteck-Rückflussverhinderer | zu Hauswasserstation HS10S-1/2" | Resideo Einsteck-Rückflussverhinderer passend für: 1/2" Fabrikat: Resideo Typ: Braukmann 2166200 | PCE | 23.2 | W99 | W
DTN25_II_1515 | Neu | 2192900 | Resideo Absperr-Kugelhahn | zu Hauswasserstation HS10S-1/2 | Resideo Absperr-Kugelhahn Werkstoff des Gehäuses: Messing Oberfläche: unbehandelt Nenndruck: PN 25 Rohranschluss: Außengewinde Max. Mediumtemperatur: 70 Grad C Min. Mediumtemperatur: 2 Grad C Nennweite: DN 15 Fabrikat: Resideo Typ: Braukmann 2192900 | PCE | 39 | W99 | W
DTN25_II_1516 | Neu | 2193100 | Resideo Absperr-Kugelhahn | zu Hauswasserstation HS10S-3/4 | Resideo Absperr-Kugelhahn Werkstoff des Gehäuses: Messing Oberfläche: unbehandelt Nenndruck: PN 25 Rohranschluss: Außengewinde Max. Mediumtemperatur: 70 Grad C Min. Mediumtemperatur: 2 Grad C Nennweite: DN 20 Fabrikat: Resideo Typ: Braukmann 2193100 | PCE | 48 | W99 | W
DTN25_II_1517 | Neu | 2193200 | Resideo Absperr-Kugelhahn | zu Hauswasserstation HS10S-1 | Resideo Absperr-Kugelhahn Werkstoff des Gehäuses: Messing Oberfläche: unbehandelt Nenndruck: PN 25 Rohranschluss: Außengewinde Max. Mediumtemperatur: 70 Grad C Min. Mediumtemperatur: 2 Grad C Nennweite: DN 25 Fabrikat: Resideo Typ: Braukmann 2193200 | PCE | 66.5 | W99 | W
DTN25_II_1518 | Neu | 2193300 | Resideo Absperr-Kugelhahn | zu Hauswasserstation HS10S-11/4 | Resideo Absperr-Kugelhahn Werkstoff des Gehäuses: Messing Oberfläche: unbehandelt Nenndruck: PN 25 Rohranschluss: Außengewinde Max. Mediumtemperatur: 70 Grad C Min. Mediumtemperatur: 2 Grad C Nennweite: DN 32 Fabrikat: Resideo Typ: Braukmann 2193300 | PCE | 85 | W99 | W
DTN25_II_1519 | Neu | 2193400 | Resideo Absperr-Kugelhahn | zu Hauswasserstation HS10S-11/2 | Resideo Absperr-Kugelhahn Werkstoff des Gehäuses: Messing Oberfläche: unbehandelt Nenndruck: PN 25 Rohranschluss: Außengewinde Max. Mediumtemperatur: 70 Grad C Min. Mediumtemperatur: 2 Grad C Nennweite: DN 40 Fabrikat: Resideo Typ: Braukmann 2193400 | PCE | 125 | W99 | W
DTN25_II_1520 | Neu | 2193500 | Resideo Absperr-Kugelhahn | zu Hauswasserstation HS10S-2 | Resideo Absperr-Kugelhahn Werkstoff des Gehäuses: Messing Oberfläche: unbehandelt Nenndruck: PN 25 Rohranschluss: Außengewinde Max. Mediumtemperatur: 70 Grad C Min. Mediumtemperatur: 2 Grad C Nennweite: DN 50 Fabrikat: Resideo Typ: Braukmann 2193500 | PCE | 166.5 | W99 | W
DTN25_II_1521 | Neu | 2202500 | Resideo Membrane 2202500 | zu Druckminderer D22-1/4+3/8 | Resideo Membrane 2202500 passend für: 1/4" - 3/8" Fabrikat: Resideo Typ: Braukmann 2202500 | PCE | 19.4 | W99 | W
DTN25_II_1522 | Neu | 2202700 | Resideo Membrane 2202700 | zu Druckminderer D22-1/2+3/4 | Resideo Membrane 2202700 passend für: 1/2" - 3/4" Fabrikat: Resideo Typ: Braukmann 2202700 | PCE | 20.9 | W99 | W
DTN25_II_1523 | Neu | 2203300 | Resideo Membrane 2203300 | zu Druckminderer D22-1+11/4 | Resideo Membrane 2203300 passend für: 1" - 1 1/4" Fabrikat: Resideo Typ: Braukmann 2203300 | PCE | 32 | W99 | W
DTN25_II_1524 | Neu | 2204100 | Resideo Membrane 2204100 | zu Druckminderer D22-11/2+2 | Resideo Membrane 2204100 passend für: 1 1/2" - 2" Fabrikat: Resideo Typ: Braukmann 2204100 | PCE | 91.5 | W99 | W
DTN25_II_1525 | Neu | 2221300 | Resideo Dichtring 2221300 | zu Schmutzfänger FY30-1/2" | Resideo Dichtring 2221300 Werkstoff: Unitec 300 Hinweis: Baugleich mit ehem. Honeywell Artikel Fabrikat: Resideo Typ: Braukmann 2221300 | PCE | 19.7 | W99 | W
DTN25_II_1526 | Neu | 2238800 | Resideo Lippendichtring | zu Rückflussverhinderer RV283/P-DN50 | Resideo Lippendichtring Art des Zubehörs: Lippendichtring passend für: RV283P Nennweite: DN 50 Hinweis: Baugleich mit ehem. Honeywell Artikel Fabrikat: Resideo Typ: Braukmann 2238800 | PCE | 53.5 | W99 | W
DTN25_II_1527 | Neu | 2238900 | Resideo Lippendichtring | zu Rückflussverhinderer RV283/P-DN200 | Resideo Lippendichtring Art des Zubehörs: Lippendichtring passend für: RV283P Nennweite: DN 200 Hinweis: Baugleich mit ehem. Honeywell Artikel Fabrikat: Resideo Typ: Braukmann 2238900 | PCE | 767 | W99 | W
DTN25_II_1528 | Neu | 2248700 | Resideo Sechskantstopfen S15 | Messing, R 1/2 | Resideo Sechskantstopfen S15 Werkstoff Anschluss 1: Messing entzinkungsbeständig Anschluss 1: Außengewinde zylindrisch (BSPP) Mit Dichtungsmaterial: false Nennweite: 1/2 Zoll Mediumtemperatur: 2-70 Grad C Hinweis: Baugleich mit ehem. Honeywell Artikel Fabrikat: Resideo Typ: Braukmann 2248700 | PCE | 19.7 | W99 | W
DTN25_II_1529 | Neu | 2421100 | Resideo Prüfventil 2421100 | zu Hauswasserstation HS10-1/2-2 | Resideo Prüfventil 2421100 Art des Zubehörs: Prüfventil Hinweis: Baugleich mit ehem. Honeywell Artikel Fabrikat: Resideo Typ: Braukmann 2421100 | PCE | 24.6 | W99 | W
DTN25_II_1530 | Neu | 2591000 | Resideo Sechskantstopfen 2591000 | zu Rückflussverhinderer RV283P-DN125-300 | Resideo Sechskantstopfen 2591000 Werkstoff Anschluss 1: Messing entzinkungsbeständig Anschluss 1: Außengewinde zylindrisch (BSPP) Mit Dichtungsmaterial: false Nennweite: 3/4 Zoll Mediumtemperatur: 2-70 Grad C Hinweis: Baugleich mit ehem. Honeywell Artikel Fabrikat: Resideo Typ: Braukmann 2591000 | PCE | 47.5 | W99 | W
DTN25_II_1531 | Neu | 2698000 | Resideo Dichtring für Stopfen | zu Rückflussverhinderer RV283/P-125-300 | Resideo Dichtring für Stopfen Art des Zubehörs: Dichtring passend für: RV283P Nennweite: DN 125 - DN 300 Hinweis: Baugleich mit ehem. Honeywell Artikel Fabrikat: Resideo Typ: Braukmann 2698000 | PCE | 19.7 | W99 | W
DTN25_II_1532 | Neu | 5017600 | Resideo Dichtring zu Schmutzfänger | FY30-3/4" | Resideo Dichtring zu Schmutzfänger Werkstoff: Unitec 300 Hinweis: Baugleich mit ehem. Honeywell Artikel Fabrikat: Resideo Typ: Braukmann 5017600 | PCE | 19.7 | W99 | W
DTN25_II_1533 | Neu | 5018000 | Resideo Dichtring zu Schmutzfänger | FY30: R1, Stopfen FY69P/71P: DN100-200 | Resideo Dichtring zu Schmutzfänger Art des Zubehörs: Dichtung Werkstoff: UNITEC 300 Hinweis: Baugleich mit ehem. Honeywell Artikel Fabrikat: Resideo Typ: Braukmann 5018000 | PCE | 19.7 | W99 | W
DTN25_II_1534 | Neu | 5018500 | Resideo Dichtring zu Schmutzfänger | FY30-11/4" | Resideo Dichtring zu Schmutzfänger Werkstoff: Unitec 300 Hinweis: Baugleich mit ehem. Honeywell Artikel Fabrikat: Resideo Typ: Braukmann 5018500 | PCE | 19.7 | W99 | W
DTN25_II_1535 | Neu | 5019100 | Resideo Dichtring zu Schmutzfänger | FY30-11/2" | Resideo Dichtring zu Schmutzfänger Werkstoff: Unitec 300 Hinweis: Baugleich mit ehem. Honeywell Artikel Fabrikat: Resideo Typ: Braukmann 5019100 | PCE | 19.7 | W99 | W
DTN25_II_1536 | Neu | 5021400 | Resideo Dichtring zu Schmutzfänger | FY30-2" | Resideo Dichtring zu Schmutzfänger Werkstoff: Unitec 300 Hinweis: Baugleich mit ehem. Honeywell Artikel Fabrikat: Resideo Typ: Braukmann 5021400 | PCE | 19.7 | W99 | W
DTN25_II_1537 | Neu | 5162900 | Resideo Dichtring 5162900 | zu Verschraubung an RV281/R295-R11/4" | Resideo Dichtring 5162900 Werkstoff: Unitec 300 Hinweis: Baugleich mit ehem. Honeywell Artikel Fabrikat: Resideo Typ: Braukmann 5162900 | PCE | 7.8 | W99 | W
DTN25_II_1538 | Neu | 5163000 | Resideo Dichtring | für Verschraubung zu RV281/R295-11/2" | Resideo Dichtring Werkstoff: Unitec 300 Hinweis: Baugleich mit ehem. Honeywell Artikel Fabrikat: Resideo Typ: Braukmann 5163000 | PCE | 8.4 | W99 | W
DTN25_II_1539 | Neu | 5163100 | Resideo Dichtring | für Verschraubung zu RV281/R295-2" | Resideo Dichtring Werkstoff: Unitec 300 Hinweis: Baugleich mit ehem. Honeywell Artikel Fabrikat: Resideo Typ: Braukmann 5163100 | PCE | 8.95 | W99 | W
DTN25_II_1540 | Neu | 5166300 | Resideo Dichtring 5166300 | zu Verschraubung an RV281/R295-1" | Resideo Dichtring 5166300 Werkstoff: Unitec 300 Hinweis: Baugleich mit ehem. Honeywell Artikel Fabrikat: Resideo Typ: Braukmann 5166300 | PCE | 7.7 | W99 | W
DTN25_II_1541 | Neu | 5350000 | Resideo Lippendichtring | zu Rückflussverhinderer RV283/P-DN65 | Resideo Lippendichtring Art des Zubehörs: Lippendichtring passend für: RV283P Nennweite: DN 65 Fabrikat: Resideo Typ: Braukmann 5350000 | PCE | 78 | W99 | W
DTN25_II_1542 | Neu | 5350300 | Resideo Lippendichtring | zu Rückflussverhinderer RV283/P-DN80 | Resideo Lippendichtring Art des Zubehörs: Lippendichtring passend für: RV283P Nennweite: DN 80 Fabrikat: Resideo Typ: Braukmann 5350300 | PCE | 89 | W99 | W
DTN25_II_1543 | Neu | 5350400 | Resideo Lippendichtring | zu Rückflussverhinderer RV283/P-DN100 | Resideo Lippendichtring Art des Zubehörs: Lippendichtring passend für: RV283P Nennweite: DN 100 Fabrikat: Resideo Typ: Braukmann 5350400 | PCE | 97.5 | W99 | W
DTN25_II_1544 | Neu | 5350500 | Resideo Dichtring für Stopfen zu RV283P | DN65-100 (bis Bj 06/2013), DN125-200 | Resideo Dichtring für Stopfen zu RV283P Art des Zubehörs: Dichtring passend für: RV283P Nennweite: DN 65 - DN 100 (bis Bj 06/2013), DN 125 - DN 200 Fabrikat: Resideo Typ: Braukmann 5350500 | PCE | 19.7 | W99 | W
DTN25_II_1545 | Neu | 5351200 | Resideo Dichtring | zu Rückflussverhind. RV281/R295-1/2" | Resideo Dichtring passend für: 1/2" Fabrikat: Resideo Typ: Braukmann 5351200 | PCE | 7.15 | W99 | W
DTN25_II_1546 | Neu | 5531500 | Resideo Kegelführung | zu Rückflussverhinderer RV280/281-1" | Resideo Kegelführung Art des Zubehörs: Kegelführung passend für: RV280, RV281 Nennweite: 1" Fabrikat: Resideo Typ: Braukmann 5531500 | PCE | 19.4 | W99 | W
DTN25_II_1547 | Neu | 5534900 | Resideo Kegelführung | zu Rückflussverhinderer RV280/281-1/2" | Resideo Kegelführung Art des Zubehörs: Kegelführung Nennweite: 1/2" Fabrikat: Resideo Typ: Braukmann 5534900 | PCE | 19.4 | W99 | W
DTN25_II_1548 | Neu | 5535100 | Resideo Kegelführung | zu Rückflussverhinderer RV280/281-3/4" | Resideo Kegelführung Art des Zubehörs: Kegelführung passend für: RV280, RV281 Nennweite: 3/4" Fabrikat: Resideo Typ: Braukmann 5535100 | PCE | 19.4 | W99 | W
DTN25_II_1549 | Neu | 5535300 | Resideo Kegelführung | zu Rückflussverhinderer RV280/281-11/4" | Resideo Kegelführung Art des Zubehörs: Kegelführung passend für: RV280, RV281 Nennweite: 1 1/4" Fabrikat: Resideo Typ: Braukmann 5535300 | PCE | 19.4 | W99 | W
DTN25_II_1550 | Neu | 5535500 | Resideo Kegelführung | zu Rückflussverhinderer RV280/281-11/2" | Resideo Kegelführung Art des Zubehörs: Kegelführung passend für: RV280, RV281 Nennweite: 1 1/2" Fabrikat: Resideo Typ: Braukmann 5535500 | PCE | 19.4 | W99 | W
DTN25_II_1551 | Neu | 5535700 | Resideo Kegelführung | zu Rückflussverhinderer RV280/281-2" | Resideo Kegelführung Art des Zubehörs: Kegelführung passend für: RV280, RV281 Nennweite: 2" Fabrikat: Resideo Typ: Braukmann 5535700 | PCE | 25.5 | W99 | W
DTN25_II_1552 | Neu | 5536400 | Resideo Flanschdichtung 5536400 | zu drehbarem Anschlussstück DA74C | Resideo Flanschdichtung 5536400 Art des Zubehörs: Dichtung Werkstoff: EPDM Hinweis: Baugleich mit ehem. Honeywell Artikel Fabrikat: Resideo Typ: Braukmann 5536400 | PCE | 19.7 | W99 | W
DTN25_II_1553 | Neu | 5605900 | Resideo Dichtkegel 5605900 | zu Rückflussverhinderer RV283/P-DN 50 | Resideo Dichtkegel 5605900 passend für: DN 50 Fabrikat: Resideo Typ: Braukmann 5605900 | PCE | 454 | W99 | W
DTN25_II_1554 | Neu | 5622100 | Resideo Kugelhahn 5622100 | zu Flanschenfilter F76S-F DN65-DN100 | Resideo Kugelhahn 5622100 Art des Zubehörs: Kugelhahn Werkstoff: Edelstahl Hinweis: Baugleich mit ehem. Honeywell Artikel Fabrikat: Resideo Typ: Braukmann 5622100 | PCE | 279 | W99 | W
DTN25_II_1555 | Neu | 5707300 | Resideo Membrane 5707300 | zu Druckminderer D15/D15P-DN50 | Resideo Membrane 5707300 passend für: DN 50 Fabrikat: Resideo Typ: Braukmann 5707300 | PCE | 44.5 | W99 | W
DTN25_II_1556 | Neu | 5707400 | Resideo Membrane 5707400 | zu Druckminderer D15/D15P-DN65 | Resideo Membrane 5707400 passend für: DN 65 Fabrikat: Resideo Typ: Braukmann 5707400 | PCE | 70.5 | W99 | W
DTN25_II_1557 | Neu | 5707500 | Resideo Membrane 5707500 | zu Druckminderer D15/D15P-DN80 | Resideo Membrane 5707500 passend für: DN 80 Fabrikat: Resideo Typ: Braukmann 5707500 | PCE | 127.5 | W99 | W
DTN25_II_1558 | Neu | 5707600 | Resideo Membrane 5707600 | zu Druckminderer D15/D15P-DN100 | Resideo Membrane 5707600 passend für: DN 100 Fabrikat: Resideo Typ: Braukmann 5707600 | PCE | 186 | W99 | W
DTN25_II_1559 | Neu | 5707700 | Resideo Membrane 5707700 | zu Druckminderer D15/D15P-DN125 | Resideo Membrane 5707700 passend für: DN 125 Fabrikat: Resideo Typ: Braukmann 5707700 | PCE | 254 | W99 | W
DTN25_II_1560 | Neu | 5707800 | Resideo Membrane 5707800 | zu Druckminderer D15/D15P-DN150 | Resideo Membrane 5707800 passend für: DN 150 Fabrikat: Resideo Typ: Braukmann 5707800 | PCE | 222 | W99 | W
DTN25_II_1561 | Neu | 5707900 | Resideo Membrane 5707900 | zu Druckminderer D15/D15P-DN200 | Resideo Membrane 5707900 passend für: DN 200 Fabrikat: Resideo Typ: Braukmann 5707900 | PCE | 1190 | W99 | W
DTN25_II_1562 | Neu | 5708000 | Resideo Membrane 5708000 | zu Druckminderer D15N/D15NP-DN50 | Resideo Membrane 5708000 passend für: DN 50 Fabrikat: Resideo Typ: Braukmann 5708000 | PCE | 88.5 | W99 | W
DTN25_II_1563 | Neu | 5708100 | Resideo Membrane 5708100 | zu Druckminderer D15N/D15NP-DN65 | Resideo Membrane 5708100 passend für: DN 65 Fabrikat: Resideo Typ: Braukmann 5708100 | PCE | 190 | W99 | W
DTN25_II_1564 | Neu | 5708200 | Resideo Membrane 5708200 | zu Druckminderer D15N/D15NP-DN80 | Resideo Membrane 5708200 passend für: DN 80 Fabrikat: Resideo Typ: Braukmann 5708200 | PCE | 197 | W99 | W
DTN25_II_1565 | Neu | 5708300 | Resideo Membrane 5708300 | zu Druckminderer D15N/D15NP-DN100 | Resideo Membrane 5708300 passend für: DN 100 Fabrikat: Resideo Typ: Braukmann 5708300 | PCE | 403.5 | W99 | W
DTN25_II_1566 | Neu | 5708400 | Resideo Membrane 5708400 | zu Druckminderer D15N/D15NP-DN125 | Resideo Membrane 5708400 passend für: DN 125 Fabrikat: Resideo Typ: Braukmann 5708400 | PCE | 522.5 | W99 | W
DTN25_II_1567 | Neu | 5708500 | Resideo Membrane 5708500 | zu Druckminderer D15N/D15NP-DN150 | Resideo Membrane 5708500 passend für: DN 150 Fabrikat: Resideo Typ: Braukmann 5708500 | PCE | 1104 | W99 | W
DTN25_II_1568 | Neu | 5726800 | Resideo 6Kt.-Stopfen 5726800 | zu Rückflussverhinderer RV283/P, DN40-50 | Resideo 6Kt.-Stopfen 5726800 Werkstoff Anschluss 1: Edelstahl Anschluss 1: Außengewinde zylindrisch (BSPP) Mit Dichtungsmaterial: true Nennweite: 1/4 Zoll Mediumtemperatur: 2-70 Grad C Hinweis: Baugleich mit ehem. Honeywell Artikel Fabrikat: Resideo Typ: Braukmann 5726800 | PCE | 19.6 | W99 | W
DTN25_II_1569 | Neu | 5782400 | Resideo Deckeldichtung 5782400 | DN15, Stopfendichtung DN 65+80 | Resideo Deckeldichtung 5782400 Art des Zubehörs: Dichtung Werkstoff: UNITEC 300 Hinweis: Baugleich mit ehem. Honeywell Artikel Fabrikat: Resideo Typ: Braukmann 5782400 | PCE | 19.7 | W99 | W
DTN25_II_1570 | Neu | 5782500 | Resideo Deckeldichtung 5782500 | zu Schmutzfänger FY69/P-DN20 | Resideo Deckeldichtung 5782500 Art des Zubehörs: Dichtung Werkstoff: UNITEC 300 Hinweis: Baugleich mit ehem. Honeywell Artikel Fabrikat: Resideo Typ: Braukmann 5782500 | PCE | 19.2 | W99 | W
DTN25_II_1571 | Neu | 5782600 | Resideo Deckeldichtung 5782600 | zu Schmutzfänger FY69/P-DN25 | Resideo Deckeldichtung 5782600 Art des Zubehörs: Dichtung Werkstoff: UNITEC 300 Hinweis: Baugleich mit ehem. Honeywell Artikel Fabrikat: Resideo Typ: Braukmann 5782600 | PCE | 19.7 | W99 | W
DTN25_II_1572 | Neu | 5782700 | Resideo Deckeldichtung 5782700 | zu Schmutzfänger FY69/P-DN32 | Resideo Deckeldichtung 5782700 Art des Zubehörs: Dichtung Werkstoff: UNITEC 300 Hinweis: Baugleich mit ehem. Honeywell Artikel Fabrikat: Resideo Typ: Braukmann 5782700 | PCE | 19.7 | W99 | W
DTN25_II_1573 | Neu | 5782800 | Resideo Deckeldichtung 5782800 | zu Schmutzfänger FY69/P-DN40 | Resideo Deckeldichtung 5782800 Art des Zubehörs: Dichtung Werkstoff: UNITEC 300 Hinweis: Baugleich mit ehem. Honeywell Artikel Fabrikat: Resideo Typ: Braukmann 5782800 | PCE | 19.7 | W99 | W
DTN25_II_1574 | Neu | 5782900 | Resideo Deckeldichtung 5782900 | zu Schmutzfänger FY69/P-DN50 | Resideo Deckeldichtung 5782900 Art des Zubehörs: Dichtung Werkstoff: UNITEC 300 Hinweis: Baugleich mit ehem. Honeywell Artikel Fabrikat: Resideo Typ: Braukmann 5782900 | PCE | 30.5 | W99 | W
DTN25_II_1575 | Neu | 5783000 | Resideo Deckeldichtung 5783000 | zu Schmutzfänger FY69/P-DN65 | Resideo Deckeldichtung 5783000 Art des Zubehörs: Dichtung Werkstoff: UNITEC 300 Hinweis: Baugleich mit ehem. Honeywell Artikel Fabrikat: Resideo Typ: Braukmann 5783000 | PCE | 34 | W99 | W
DTN25_II_1576 | Neu | 5783100 | Resideo Deckeldichtung 5783100 | zu Schmutzfänger FY69/P-DN80 | Resideo Deckeldichtung 5783100 Art des Zubehörs: Dichtung Werkstoff: UNITEC 300 Hinweis: Baugleich mit ehem. Honeywell Artikel Fabrikat: Resideo Typ: Braukmann 5783100 | PCE | 37 | W99 | W
DTN25_II_1577 | Neu | 5783200 | Resideo Deckeldichtung 5783200 | zu Schmutzfänger FY69/P-DN100 | Resideo Deckeldichtung 5783200 Art des Zubehörs: Dichtung Werkstoff: UNITEC 300 Hinweis: Baugleich mit ehem. Honeywell Artikel Fabrikat: Resideo Typ: Braukmann 5783200 | PCE | 45.5 | W99 | W
DTN25_II_1578 | Neu | 5783300 | Resideo Deckeldichtung 5783300 | zu Schmutzfänger FY69/P-DN125 | Resideo Deckeldichtung 5783300 Art des Zubehörs: Dichtung Werkstoff: UNITEC 300 Hinweis: Baugleich mit ehem. Honeywell Artikel Fabrikat: Resideo Typ: Braukmann 5783300 | PCE | 58 | W99 | W
DTN25_II_1579 | Neu | 5783400 | Resideo Deckeldichtung 5783400 | zu Schmutzfänger FY69/P-DN150 | Resideo Deckeldichtung 5783400 Art des Zubehörs: Dichtung Werkstoff: UNITEC 300 Hinweis: Baugleich mit ehem. Honeywell Artikel Fabrikat: Resideo Typ: Braukmann 5783400 | PCE | 83 | W99 | W
DTN25_II_1580 | Neu | 5783500 | Resideo Deckeldichtung 5783500 | zu Schmutzfänger FY69/P-DN200 | Resideo Deckeldichtung 5783500 Art des Zubehörs: Dichtung Werkstoff: UNITEC 300 Hinweis: Baugleich mit ehem. Honeywell Artikel Fabrikat: Resideo Typ: Braukmann 5783500 | PCE | 137 | W99 | W
DTN25_II_1581 | Neu | 5783600 | Resideo Stopfendichtung 5783600 | zu Schmutzfänger FY69/P DN 15-DN 50 | Resideo Stopfendichtung 5783600 Art des Zubehörs: Dichtung Werkstoff: UNITEC 300 Hinweis: Baugleich mit ehem. Honeywell Artikel Fabrikat: Resideo Typ: Braukmann 5783600 | PCE | 19.7 | W99 | W
DTN25_II_1582 | Neu | ATK2040A | Resideo Anbausatz VMM/VRM | passend zu ZR, DR, DR-G, DRU, DRR | Resideo Anbausatz VMM/VRM Zubehör elektrischer Servomotor: Adaptersatz Produktbeschreibung: Anbausatz für Anschluss von VMM/VRM Drehantrieben an Centra Mischer. Hinweis: Baugleich mit ehem. Honeywell Artikel Fabrikat: Resideo Typ: Centra ATK2040A | PCE | 131 | C99 | C
DTN25_II_1583 | Neu | CX-PR | Resideo Ersatzpilotventil CX-PR | zu Druckregler DR300, DN50-DN450 | Resideo Ersatzpilotventil CX-PR passend für: DN 50 - DN 450 Fabrikat: Resideo Typ: Braukmann CX-PR | PCE | 883 | W99 | W
DTN25_II_1584 | Neu | CX-PS | Resideo Pilotventil CX-PS | zu DH300/VV300, DN50-DN450 | Resideo Pilotventil CX-PS passend für: DN 50 - DN 450 Fabrikat: Resideo Typ: Braukmann CX-PS | PCE | 883 | W99 | W
DTN25_II_1585 | Neu | R295AP-100FA | Resideo Ventileinsatz R295AP | zu R295P, DN100, A, 0,5bar | Resideo Ventileinsatz R295AP Nennweite: DN 100 Art des Zubehörs: Ventileinsatz Hinweis: Baugleich mit ehem. Honeywell Artikel Fabrikat: Resideo Typ: Braukmann R295AP-100FA | PCE | 7284 | W99 | W
DTN25_II_1586 | Neu | R295AP-100FB | Resideo Ventileinsatz R295AP | zu R295P, DN100, B, 1,0bar | Resideo Ventileinsatz R295AP Nennweite: DN 100 Art des Zubehörs: Ventileinsatz Hinweis: Baugleich mit ehem. Honeywell Artikel Fabrikat: Resideo Typ: Braukmann R295AP-100FB | PCE | 7284 | W99 | W
DTN25_II_1587 | Neu | R295AP-100FC | Resideo Ventileinsatz R295AP | zu R295P, DN100, C, 1,5bar | Resideo Ventileinsatz R295AP Nennweite: DN 100 Art des Zubehörs: Ventileinsatz Hinweis: Baugleich mit ehem. Honeywell Artikel Fabrikat: Resideo Typ: Braukmann R295AP-100FC | PCE | 7284 | W99 | W
DTN25_II_1588 | Neu | R295AP-125FB | Resideo Ventileinsatz R295AP | zu R295P, DN125, B, 1,0bar | Resideo Ventileinsatz R295AP Nennweite: DN 125 Art des Zubehörs: Ventileinsatz Hinweis: Baugleich mit ehem. Honeywell Artikel Fabrikat: Resideo Typ: Braukmann R295AP-125FB | PCE | 9890 | W99 | W
DTN25_II_1589 | Neu | R295AP-150FA | Resideo Ventileinsatz R295AP | zu R295P, DN150, A, 0,5bar | Resideo Ventileinsatz R295AP Nennweite: DN 150 Art des Zubehörs: Ventileinsatz Hinweis: Baugleich mit ehem. Honeywell Artikel Fabrikat: Resideo Typ: Braukmann R295AP-150FA | PCE | 11288 | W99 | W
DTN25_II_1590 | Neu | R295AP-150FB | Resideo Ventileinsatz R295AP | zu R295P, DN150, B, 1,0bar | Resideo Ventileinsatz R295AP Nennweite: DN 150 Art des Zubehörs: Ventileinsatz Hinweis: Baugleich mit ehem. Honeywell Artikel Fabrikat: Resideo Typ: Braukmann R295AP-150FB | PCE | 11288 | W99 | W
DTN25_II_1591 | Neu | R295AP-200FB | Resideo Ventileinsatz R295AP | zu R295P, DN200, B, 1,0bar | Resideo Ventileinsatz R295AP Nennweite: DN 200 Art des Zubehörs: Ventileinsatz Hinweis: Baugleich mit ehem. Honeywell Artikel Fabrikat: Resideo Typ: Braukmann R295AP-200FB | PCE | 23724 | W99 | W
DTN25_II_1592 | Neu | R295AP-65FA | Resideo Ventileinsatz R295AP | zu R295P, DN65, A, 0,5bar | Resideo Ventileinsatz R295AP Nennweite: DN 65 Art des Zubehörs: Ventileinsatz Hinweis: Baugleich mit ehem. Honeywell Artikel Fabrikat: Resideo Typ: Braukmann R295AP-65FA | PCE | 5248 | W99 | W
DTN25_II_1593 | Neu | R295AP-65FB | Resideo Ventileinsatz R295AP | zu R295P, DN65, B, 1,0bar | Resideo Ventileinsatz R295AP Nennweite: DN 65 Art des Zubehörs: Ventileinsatz Hinweis: Baugleich mit ehem. Honeywell Artikel Fabrikat: Resideo Typ: Braukmann R295AP-65FB | PCE | 5248 | W99 | W
DTN25_II_1594 | Neu | R295AP-65FC | Resideo Ventileinsatz R295AP | zu R295P, DN65, C, 1,5bar | Resideo Ventileinsatz R295AP Nennweite: DN 65 Art des Zubehörs: Ventileinsatz Hinweis: Baugleich mit ehem. Honeywell Artikel Fabrikat: Resideo Typ: Braukmann R295AP-65FC | PCE | 5248 | W99 | W
DTN25_II_1595 | Neu | R295AP-80FA | Resideo Ventileinsatz R295AP | zu R295P, DN80, A, 0,5bar | Resideo Ventileinsatz R295AP Nennweite: DN 80 Art des Zubehörs: Ventileinsatz Hinweis: Baugleich mit ehem. Honeywell Artikel Fabrikat: Resideo Typ: Braukmann R295AP-80FA | PCE | 5911 | W99 | W
DTN25_II_1596 | Neu | R295AP-80FB | Resideo Ventileinsatz R295AP | zu R295P, DN80, B, 1,0bar | Resideo Ventileinsatz R295AP Nennweite: DN 80 Art des Zubehörs: Ventileinsatz Hinweis: Baugleich mit ehem. Honeywell Artikel Fabrikat: Resideo Typ: Braukmann R295AP-80FB | PCE | 5911 | W99 | W
DTN25_II_1597 | Neu | R295AP-80FC | Resideo Ventileinsatz R295AP | zu R295P, DN80, C, 1,5bar | Resideo Ventileinsatz R295AP Nennweite: DN 80 Art des Zubehörs: Ventileinsatz Hinweis: Baugleich mit ehem. Honeywell Artikel Fabrikat: Resideo Typ: Braukmann R295AP-80FC | PCE | 5911 | W99 | W
DTN25_II_1598 | Neu | RV276-11/2 | Resideo Einsteck-Rückflussverhinderer | zu R295/SA-11/2" | Resideo Einsteck-Rückflussverhinderer Geeignet für Rohrtrenner R295/R295SA. Nennweite: 1 1/2 Zoll Art des Zubehörs: Rückflussverhinderer Hinweis: Baugleich mit ehem. Honeywell Artikel Fabrikat: Resideo Typ: Braukmann RV276-11/2 | PCE | 53 | W99 | W
DTN25_II_1599 | Neu | RV276-11/4 | Resideo Einsteck-Rückflussverhinderer | zu R295/SA-11/4" | Resideo Einsteck-Rückflussverhinderer Geeignet für Rohrtrenner R295/R295SA. Nennweite: 1 1/4 Zoll Art des Zubehörs: Rückflussverhinderer Hinweis: Baugleich mit ehem. Honeywell Artikel Fabrikat: Resideo Typ: Braukmann RV276-11/4 | PCE | 41 | W99 | W
DTN25_II_1600 | Neu | RV276-2 | Resideo Einsteck-Rückflussverhinderer | zu R295/SA-2" | Resideo Einsteck-Rückflussverhinderer Geeignet für Rohrtrenner R295/R295SA. Nennweite: 2 Zoll Art des Zubehörs: Rückflussverhinderer Hinweis: Baugleich mit ehem. Honeywell Artikel Fabrikat: Resideo Typ: Braukmann RV276-2 | PCE | 61 | W99 | W
DTN25_II_1601 | Neu | RV282E-1A | Resideo Einsteck-Rückflussverhinderer | zu R295/SA-3/4"+1" | Resideo Einsteck-Rückflussverhinderer Nennweite: 1 Zoll Art des Zubehörs: Rückflussverhinderer Hinweis: Baugleich mit ehem. Honeywell Artikel Fabrikat: Resideo Typ: Braukmann RV282E-1A | PCE | 22 | W99 | W
DTN25_II_1602 | Neu | RV282E-3/4A | Resideo Einsteck-Rückflussverhinderer | zu R295/SA-1/2" | Resideo Einsteck-Rückflussverhinderer Nennweite: 3/4 Zoll Art des Zubehörs: Rückflussverhinderer Hinweis: Baugleich mit ehem. Honeywell Artikel Fabrikat: Resideo Typ: Braukmann RV282E-3/4A | PCE | 20.3 | W99 | W
DTN25_II_1603 | Neu | VA2300A001 | Resideo Stellringe für Messbereich | bei Verafix-MES-II | Resideo Stellringe für Messbereich 50 Stück Fabrikat: Resideo Typ: Honeywell Home VA2300A001 | SET | 138.5 | H99 | H
DTN25_II_1604 | Neu | VA5093A015 | Resideo Dichtung zu Verschraubung | Verafix-VK | Resideo Dichtung zu Verschraubung Fabrikat: Resideo Typ: Honeywell Home VA5093A015 | PCE | 5.3 | H99 | H
DTN25_II_1605 | Neu | VA5096A015 | Resideo Flachdichtung | zu Absperrverschraubung V2496 | Resideo Flachdichtung 2 Stück Fabrikat: Resideo Typ: Honeywell Home VA5096A015 | PR | 5.35 | H99 | H
DTN25_II_1606 | Neu | VA5096B015 | Resideo Flachdichtung mit Konus | für Heizkörperverschraubung | Resideo Flachdichtung mit Konus Adapter passend für Heizkörperverschraubung mit flachdichtendem G 3/4'' Innengewinde auf Euroconus-Anschluss. 2 Stück. Fabrikat: Resideo Typ: Honeywell Home VA5096B015 | PR | 5.35 | H99 | H
DTN25_II_1607 | Neu | VS3200A015 | Resideo Reduziernippel | 3/4" auf 1/2" z Verafix-VK (m Dichtung) | Resideo Reduziernippel Fabrikat: Resideo Typ: Honeywell Home VS3200A015 | PCE | 5.3 | H99 | H
DTN25_II_1608 | Neu | VS3200A025 | Resideo Einlegekonus | zu Verafix-VK (m. Dichtung) | Resideo Einlegekonus Fabrikat: Resideo Typ: Honeywell Home VS3200A025 | PCE | 5.3 | H99 | H
DTN25_II_1609 | Neu | VS3296A015 | Resideo Red.-Doppelnippel | zu Absperrverschraubung V2496 | Resideo Red.-Doppelnippel 2 Stück Fabrikat: Resideo Typ: Honeywell Home VS3296A015 | PR | 5.45 | H99 | H
DTN25_II_1610 | Neu | ZA100M-D | Resideo Adapter | zu Danfoss Ventil RAVL | Resideo Adapter Nur in Verpackungseinheit zu 5 Stück (VPE 5) lieferbar, Preis pro Stück. Fabrikat: Resideo Typ: Honeywell Home ZA100M-D | PCE | 5.45 | H99 | H
DTN25_II_1611 | Neu | S295STN | Resideo Sieb | zu Systemtrenner BA295STN-3/4A | Resideo Sieb Art des Zubehörs: Dichtung Werkstoff: Edelstahl Hinweis: Baugleich mit ehem. Honeywell Artikel Fabrikat: Resideo Typ: Braukmann S295STN | PCE | 34.5 | W99 | W
DTN25_II_1612 | Neu | R-VMK10-3 | Resideo Stellmotor | 230V/50Hz | Resideo Stellmotor Netzspannung: 230 V AC Steuersignal: Dreipunkt Anschluss an Ventil: markengebunden Hilfskontakte: false Mit mechanischem Standanzeiger: true Handbedienung: true Laufzeit: 120 s Max. Drehwinkel: 120 Grad Mit Sicherheitsfunktion: false Schutzart (IP): IP54 Max. elektrische Leistungsaufnahme: 3,5 VA Drehmoment: 10 Nm Antriebsart: Drehantrieb Hinweis: Baugleich mit ehem. Honeywell Artikel Fabrikat: Resideo Typ: Centra R-VMK10-3 | PCE | 389.5 | C99 | C
DTN25_II_1613 | Neu | MT8-024-NC | Resideo Therm. Stellantrieb MT8 | 24 V, NC, Kabellänge 1m | Resideo Therm. Stellantrieb MT8 Die Smart-T Antriebe werden in Raum- und Zonenanwendungen für die zeitgesteuerte Zweipunkt- und pulsweitenmodulierte (PWM) Regelung von Heiz- und Kühlsystemen, wie Ventilatorkonvektorregler, Radiatoren, Fußbodenheizungen und Konvektoren eingesetzt. Passend für Standard M30 x 1,5 Heiz-/Kühlventile, Thermostatventile und Ventileinsätze für Verteiler und Kompaktradiatoren. Stellkraft: 90 N Anschluss an Ventil: M30 x 1,5 Netzspannung: 24 V AC Steuersignal: Zweipunkt Funktion: stromlos geschlossen (NC) Hilfskontakte: false Kabellänge: 1 m Laufzeit: 360 s Hublänge: 8 mm Nennleistung: 2 VA Schutzart (IP): IP44 Spannungsausfall: Ventilspindel ist eingefahren Fabrikat: Resideo Typ: Honeywell Home MT8-024-NC | PCE | 90.5 | C6 | C
DTN25_II_1614 | Neu | MT8-024-NO | Resideo Therm. Stellantrieb MT8 | 24 V, NO, Kabellänge 1m | Resideo Therm. Stellantrieb MT8 Die Smart-T Antriebe werden in Raum- und Zonenanwendungen für die zeitgesteuerte Zweipunkt- und pulsweitenmodulierte (PWM) Regelung von Heiz- und Kühlsystemen, wie Ventilatorkonvektorregler, Radiatoren, Fußbodenheizungen und Konvektoren eingesetzt. Passend für Standard M30 x 1,5 Heiz-/Kühlventile, Thermostatventile und Ventileinsätze für Verteiler und Kompaktradiatoren. Stellkraft: 90 N Anschluss an Ventil: M30 x 1,5 Netzspannung: 24 V AC Steuersignal: Zweipunkt Funktion: stromlos geöffnet (NO) Hilfskontakte: false Kabellänge: 1 m Laufzeit: 360 s Hublänge: 8 mm Nennleistung: 2 VA Schutzart (IP): IP44 Spannungsausfall: Ventilspindel ist ausgefahren Fabrikat: Resideo Typ: Honeywell Home MT8-024-NO | PCE | 90.5 | C6 | C
DTN25_II_1615 | Neu | MT8-230-NC | Resideo Therm. Stellantrieb MT8 | 230 V, NC, Kabellänge 1m | Resideo Therm. Stellantrieb MT8 Die Smart-T Antriebe werden in Raum- und Zonenanwendungen für die zeitgesteuerte Zweipunkt- und pulsweitenmodulierte (PWM) Regelung von Heiz- und Kühlsystemen, wie Ventilatorkonvektorregler, Radiatoren, Fußbodenheizungen und Konvektoren eingesetzt. Passend für Standard M30 x 1,5 Heiz-/Kühlventile, Thermostatventile und Ventileinsätze für Verteiler und Kompaktradiatoren. Stellkraft: 90 N Anschluss an Ventil: M30 x 1,5 Netzspannung: 230 V AC Steuersignal: Zweipunkt Funktion: stromlos geschlossen (NC) Hilfskontakte: false Kabellänge: 1 m Laufzeit: 390 s Hublänge: 8 mm Nennleistung: 2 VA Schutzart (IP): IP44 Spannungsausfall: Ventilspindel ist eingefahren Fabrikat: Resideo Typ: Honeywell Home MT8-230-NC | PCE | 90.5 | C6 | C
DTN25_II_1616 | Neu | MT8-230-NO | Resideo Therm. Stellantrieb MT8 | 230 V, NO, Kabellänge 1m | Resideo Therm. Stellantrieb MT8 Die Smart-T Antriebe werden in Raum- und Zonenanwendungen für die zeitgesteuerte Zweipunkt- und pulsweitenmodulierte (PWM) Regelung von Heiz- und Kühlsystemen, wie Ventilatorkonvektorregler, Radiatoren, Fußbodenheizungen und Konvektoren eingesetzt. Passend für Standard M30 x 1,5 Heiz-/Kühlventile, Thermostatventile und Ventileinsätze für Verteiler und Kompaktradiatoren. Stellkraft: 90 N Anschluss an Ventil: M30 x 1,5 Netzspannung: 230 V AC Steuersignal: Zweipunkt Funktion: stromlos geöffnet (NO) Hilfskontakte: false Kabellänge: 1 m Laufzeit: 390 s Hublänge: 8 mm Nennleistung: 2 VA Schutzart (IP): IP44 Spannungsausfall: Ventilspindel ist ausgefahren Fabrikat: Resideo Typ: Honeywell Home MT8-230-NO | PCE | 90.5 | C6 | C
DTN25_II_1617 | Neu | 40007182-107/U | Resideo Anschlusskabel 40007182-107/U | für VC-Antriebe, mit Molex-Stecker, 1m | Resideo Anschlusskabel 40007182-107/U Zubehör elektrischer Servomotor: Anschlussleitung Länge des Anschlusskabels: 1 m Fabrikat: Resideo Typ: Honeywell Home 40007182-107/U | PCE | 11.1 | C6 | C
DTN25_II_1618 | Neu | M7410E5001 | Resideo Stellantrieb M7410E, 4mm Hub | 90N, 24VAC, 0/2-10V | Resideo Stellantrieb M7410E, 4mm Hub Elektronischer Stellantrieb für Zonenventile, 0/2..10 V. Wirkrichtung per Schalter umkehrbar. M7410E1..-Typen: Manuelle Hubeinstellung mittels Ventil-Schutzkappe. 1 Schalter einstellbar bei Typen mit Hilfsschaltern. Netzspannung: 24 V AC Steuersignal: 0 - 10 V Anschluss an Ventil: M30 x 1,5 Hilfskontakte: false Mit mechanischem Standanzeiger: true Handbedienung: false Laufzeit: 150 s Hublänge: 2,9 mm Mit Sicherheitsfunktion: false Schutzart (IP): IP42 Max. elektrische Leistungsaufnahme: 1,4 VA Stellkraft: 90 N Antriebsart: Linearantrieb Fabrikat: Resideo Typ: Honeywell Home M7410E5001 | PCE | 116 | C6 | C
DTN25_II_1619 | Neu | M7410A1001 | Resideo Stellantrieb M7410A, 4mm Hub | 90N, 24VAC, 3-Pkt | Resideo Stellantrieb M7410A, 4mm Hub Elektronischer Stellantrieb für Zonenventile, 3-Punkt. Reversibler Wechselstrom-Synchronmotor. M7410-Typen: Manuelle Hubeinstellung mittels Ventil-Schutzkappe, 1 Schalter einstellbar bei Typen mit Hilfsschaltern. Netzspannung: 24 V AC Steuersignal: Dreipunkt Anschluss an Ventil: M30 x 1,5 Hilfskontakte: false Mit mechanischem Standanzeiger: true Handbedienung: false Laufzeit: 92 s Hublänge: 4 mm Mit Sicherheitsfunktion: false Schutzart (IP): IP43 Max. elektrische Leistungsaufnahme: 0,7 VA Stellkraft: 90 N Antriebsart: Linearantrieb Fabrikat: Resideo Typ: Honeywell Home M7410A1001 | PCE | 155 | C6 | C
DTN25_II_1620 | Neu | D15S-100A | Resideo Druckminderer D15S | pulverbeschichtet, blau DN 100 | Resideo Druckminderer D15S Direktwirkender Druckminderer zum Schutz der Anlagen vor zu hohem Versorgungsdruck. Ausführung nach DIN EN 1567. DVGW geprüft. Gehäuse und Federhaube aus duktilem Guss mit Polyamidbeschichtung innen und außen für hohen Korrosionsschutz. Kartuscheneinsatz aus Messing und Edelstahl mit Membran und Dichtungen aus EPDM und PU. Alle Materialien bleifrei mit einem Bleianteil kleiner 0,1%. Patentierte Kartuschenlösung, zur einfachen Montage und Wartung. Nichtsteigende Spindel zur Einstellung des Ausgangsdrucks mit Einstellschraube auf der Federhaube. Mit Vordruck- und Hinterdruckmanometer. Wartungspflichtige Armatur nach DIN EN 806-5. Medium: Trinkwasser Nenndruck: PN 16 Werkstoff des Gehäuses: Sphäroguss Anschlüsse: Flansch Reduzierter Druck: 1,5-7,5 bar Nenndurchmesser: DN 100 Kvs-Wert: 56 Mediumtemperatur: 2-65 Grad C Ausführung: mit Flanschen PN 16, ISO 7005-2, DIN EN 1092-2 Nennweite: DN 100 Hinweis: Baugleich mit ehem. Honeywell Artikel Fabrikat: Resideo Typ: Braukmann D15S-100A | PCE | 4014 | W1 | W
DTN25_II_1621 | Neu | D15S-150A | Resideo Druckminderer D15S | pulverbeschichtet, blau DN 150 | Resideo Druckminderer D15S Direktwirkender Druckminderer zum Schutz der Anlagen vor zu hohem Versorgungsdruck. Ausführung nach DIN EN 1567. DVGW geprüft. Gehäuse und Federhaube aus duktilem Guss mit Polyamidbeschichtung innen und außen für hohen Korrosionsschutz. Kartuscheneinsatz aus Messing und Edelstahl mit Membran und Dichtungen aus EPDM und PU. Alle Materialien bleifrei mit einem Bleianteil kleiner 0,1%. Patentierte Kartuschenlösung, zur einfachen Montage und Wartung. Nichtsteigende Spindel zur Einstellung des Ausgangsdrucks mit Einstellschraube auf der Federhaube. Mit Vordruck- und Hinterdruckmanometer. Wartungspflichtige Armatur nach DIN EN 806-5. Medium: Trinkwasser Nenndruck: PN 16 Werkstoff des Gehäuses: Sphäroguss Anschlüsse: Flansch Reduzierter Druck: 1,5-8 bar Nenndurchmesser: DN 150 Kvs-Wert: 230 Mediumtemperatur: 2-65 Grad C Ausführung: mit Flanschen PN 16, ISO 7005-2, DIN EN 1092-2 Nennweite: DN 150 Hinweis: Baugleich mit ehem. Honeywell Artikel Fabrikat: Resideo Typ: Braukmann D15S-150A | PCE | 8809 | W1 | W
DTN25_II_1622 | Neu | D15S-200A | Resideo Druckminderer D15S | pulverbeschichtet, blau DN 200 | Resideo Druckminderer D15S Direktwirkender Druckminderer zum Schutz der Anlagen vor zu hohem Versorgungsdruck. Ausführung nach DIN EN 1567. DVGW geprüft. Gehäuse und Federhaube aus duktilem Guss mit Polyamidbeschichtung innen und außen für hohen Korrosionsschutz. Kartuscheneinsatz aus Messing und Edelstahl mit Membran und Dichtungen aus EPDM und PU. Alle Materialien bleifrei mit einem Bleianteil kleiner 0,1%. Patentierte Kartuschenlösung, zur einfachen Montage und Wartung. Nichtsteigende Spindel zur Einstellung des Ausgangsdrucks mit Einstellschraube auf der Federhaube. Mit Vordruck- und Hinterdruckmanometer. Wartungspflichtige Armatur nach DIN EN 806-5. Medium: Trinkwasser Nenndruck: PN 16 Werkstoff des Gehäuses: Sphäroguss Anschlüsse: Flansch Reduzierter Druck: 1,5-8 bar Nenndurchmesser: DN 200 Kvs-Wert: 255 Mediumtemperatur: 2-65 Grad C Ausführung: mit Flanschen PN 16, ISO 7005-2, DIN EN 1092-2 Nennweite: DN 200 Hinweis: Baugleich mit ehem. Honeywell Artikel Fabrikat: Resideo Typ: Braukmann D15S-200A | PCE | 18554 | W1 | W
DTN25_II_1623 | Neu | D15S-50A | Resideo Druckminderer D15S | pulverbeschichtet, blau DN 50 | Resideo Druckminderer D15S Direktwirkender Druckminderer zum Schutz der Anlagen vor zu hohem Versorgungsdruck. Ausführung nach DIN EN 1567. DVGW geprüft. Gehäuse und Federhaube aus duktilem Guss mit Polyamidbeschichtung innen und außen für hohen Korrosionsschutz. Kartuscheneinsatz aus Messing und Edelstahl mit Membran und Dichtungen aus EPDM und PU. Alle Materialien bleifrei mit einem Bleianteil kleiner 0,1%. Patentierte Kartuschenlösung, zur einfachen Montage und Wartung. Nichtsteigende Spindel zur Einstellung des Ausgangsdrucks mit Einstellschraube auf der Federhaube. Mit Vordruck- und Hinterdruckmanometer. Wartungspflichtige Armatur nach DIN EN 806-5. Medium: Trinkwasser Nenndruck: PN 16 Werkstoff des Gehäuses: Sphäroguss Anschlüsse: Flansch Reduzierter Druck: 1,5-7,5 bar Nenndurchmesser: DN 50 Kvs-Wert: 18 Mediumtemperatur: 2-65 Grad C Ausführung: mit Flanschen PN 16, ISO 7005-2, DIN EN 1092-2 Nennweite: DN 50 Hinweis: Baugleich mit ehem. Honeywell Artikel Fabrikat: Resideo Typ: Braukmann D15S-50A | PCE | 1405 | W1 | W
DTN25_II_1624 | Neu | D15S-65A | Resideo Druckminderer D15S | pulverbeschichtet, blau DN 65 | Resideo Druckminderer D15S Direktwirkender Druckminderer zum Schutz der Anlagen vor zu hohem Versorgungsdruck. Ausführung nach DIN EN 1567. DVGW geprüft. Gehäuse und Federhaube aus duktilem Guss mit Polyamidbeschichtung innen und außen für hohen Korrosionsschutz. Kartuscheneinsatz aus Messing und Edelstahl mit Membran und Dichtungen aus EPDM und PU. Alle Materialien bleifrei mit einem Bleianteil kleiner 0,1%. Patentierte Kartuschenlösung, zur einfachen Montage und Wartung. Nichtsteigende Spindel zur Einstellung des Ausgangsdrucks mit Einstellschraube auf der Federhaube. Mit Vordruck- und Hinterdruckmanometer. Wartungspflichtige Armatur nach DIN EN 806-5. Medium: Trinkwasser Nenndruck: PN 16 Werkstoff des Gehäuses: Sphäroguss Anschlüsse: Flansch Reduzierter Druck: 1,5-7,5 bar Nenndurchmesser: DN 65 Kvs-Wert: 49 Mediumtemperatur: 2-65 Grad C Ausführung: mit Flanschen PN 16, ISO 7005-2, DIN EN 1092-2 Nennweite: DN 65 Hinweis: Baugleich mit ehem. Honeywell Artikel Fabrikat: Resideo Typ: Braukmann D15S-65A | PCE | 2005 | W1 | W
DTN25_II_1625 | Neu | D15S-80A | Resideo Druckminderer D15S | pulverbeschichtet, blau DN 80 | Resideo Druckminderer D15S Direktwirkender Druckminderer zum Schutz der Anlagen vor zu hohem Versorgungsdruck. Ausführung nach DIN EN 1567. DVGW geprüft. Gehäuse und Federhaube aus duktilem Guss mit Polyamidbeschichtung innen und außen für hohen Korrosionsschutz. Kartuscheneinsatz aus Messing und Edelstahl mit Membran und Dichtungen aus EPDM und PU. Alle Materialien bleifrei mit einem Bleianteil kleiner 0,1%. Patentierte Kartuschenlösung, zur einfachen Montage und Wartung. Nichtsteigende Spindel zur Einstellung des Ausgangsdrucks mit Einstellschraube auf der Federhaube. Mit Vordruck- und Hinterdruckmanometer. Wartungspflichtige Armatur nach DIN EN 806-5. Medium: Trinkwasser Nenndruck: PN 16 Werkstoff des Gehäuses: Sphäroguss Anschlüsse: Flansch Reduzierter Druck: 1,5-7,5 bar Nenndurchmesser: DN 80 Kvs-Wert: 51 Mediumtemperatur: 2-65 Grad C Ausführung: mit Flanschen PN 16, ISO 7005-2, DIN EN 1092-2 Nennweite: DN 80 Hinweis: Baugleich mit ehem. Honeywell Artikel Fabrikat: Resideo Typ: Braukmann D15S-80A | PCE | 2673 | W1 | W
DTN25_II_1626 | Neu | P300-LES | Resideo Entsalzungspatrone P300 | zu Nachfüllkombinationen NK300V, 3,5 l | Resideo Entsalzungspatrone P300 3,5l Vollentsalzungs-Patrone mit Austauscher-Harz. Geeignet für die Vollentsalzungseinheit NK300VE Art des Zubehörs: Vollentsalzungspatrone Hinweis: Baugleich mit ehem. Honeywell Artikel Fabrikat: Resideo Typ: Braukmann P300-LES | PCE | 300.5 | H99 | H
DTN25_II_1627 | Neu | VCZAP1000/U | Resideo Durchgangs-Zonenventil VC | Innengewinde DN 25 | Resideo Durchgangs-Zonenventil VC Die druckentlasteten Zonenventile mit Zweipunkt-Stellantrieb der VC-Serie werden in Wohngebäuden sowie in kleinen Industrieanwendungen eingesetzt, um den Fluss von heißem und/oder kaltem Wasser zu regeln. Sie bestehen aus einem Antrieb, einem Anschlusskabel und einem Ventil mit auswechselbarem Ventileinsatz. Die Zweiwege-Ventile wurden für die Auf-/Zu-Zonenregelung von Anlagen in Wohngebäuden konzipiert. Die Dreiwege-Ventile werden zur Umschaltung von Volumenströmen in zentralen Heiz- und/oder Kühlapplikationen in Wohngebäuden eingesetzt und können entweder als Verteil- oder als Mischventil eingebaut werden. Beide Versionen eignen sich für die individuelle Regelung von Heizlüftern, Heizkörpern, Raumheizgeräten oder Konvektoren. Aufgrund ihrer speziellen Bauweise arbeiten sie geräuscharm und verringern die Gefahr von Druckschlägen in der Leitung. Durch die druckentlastete Konstruktion des Ventileinsatzes sind Differenzdrücke bis zu 4 bar zulässig. Bei den Zweiwege-Ventilen kann die Durchflussrichtung frei gewählt werden. Dreiwege-Ventile eigenen sich zur Umschaltung des Wasserstroms sowohl aus Richtung AB nach A oder B als auch aus Richtung A oder B nach AB. Die Funktionalität des Antriebs ist abhängig vom gewählten Antriebsmodell. Es gibt Varianten für 24 V und für 230 V mit der Ansteuerung durch einen Schließerkontakt (SPST) oder einen Umschaltkontakt (SPDT). Die Antriebe sind mit einer Endlagenabschaltung ausgestattet, so dass nur beim Ändern der Position Strom verbraucht wird. Die Stellantriebe verfügen über einen Bajonettverschluss und können ohne Werkzeug auf das Ventil aufgesetzt, bzw. vom Ventil abgenommen werden. Ohne Antrieb ist das Zweiwege-Ventil geschlossen und das Dreiwege-Ventil befindet sich in der Position AB - B offen. Merkmale: Robuste Bauweise, Betriebsdruckdifferenz bis zu 4 bar, Ansteuerung durch einen Schließerkontakt oder einen Umschaltkontakt, sehr geringer Energieverbrauch des Antriebs, Wartungsfreundliche Konstruktion durch einfachen Austausch des Ventileinsatzes, Hohe Durchflusskapazität. Medium: Wasser, mit max. 50 % Glykol nach VDI 2035 Temperatur: 1 - 95 Grad C, kurzzeitig bis 120 Grad C Nennweite: DN 25 Serie: VC max. Schließdruck: 400 kPa Werkstoff des Gehäuses: Rotguss Kvs-Wert: 6 Nenndruck: PN 20 Rohranschluss: Innengewinde Mediumtemperatur: 1-95 Grad C Fabrikat: Resideo Typ: Honeywell Home VCZAP1000/U | PCE | 103 | C6 | C
DTN25_II_1628 | Neu | VCZAQ1000/U | Resideo Durchgangs-Zonenventil VC | Außengewinde DN 25 | Resideo Durchgangs-Zonenventil VC Die druckentlasteten Zonenventile mit Zweipunkt-Stellantrieb der VC-Serie werden in Wohngebäuden sowie in kleinen Industrieanwendungen eingesetzt, um den Fluss von heißem und/oder kaltem Wasser zu regeln. Sie bestehen aus einem Antrieb, einem Anschlusskabel und einem Ventil mit auswechselbarem Ventileinsatz. Die Zweiwege-Ventile wurden für die Auf-/Zu-Zonenregelung von Anlagen in Wohngebäuden konzipiert. Die Dreiwege-Ventile werden zur Umschaltung von Volumenströmen in zentralen Heiz- und/oder Kühlapplikationen in Wohngebäuden eingesetzt und können entweder als Verteil- oder als Mischventil eingebaut werden. Beide Versionen eignen sich für die individuelle Regelung von Heizlüftern, Heizkörpern, Raumheizgeräten oder Konvektoren. Aufgrund ihrer speziellen Bauweise arbeiten sie geräuscharm und verringern die Gefahr von Druckschlägen in der Leitung. Durch die druckentlastete Konstruktion des Ventileinsatzes sind Differenzdrücke bis zu 4 bar zulässig. Bei den Zweiwege-Ventilen kann die Durchflussrichtung frei gewählt werden. Dreiwege-Ventile eigenen sich zur Umschaltung des Wasserstroms sowohl aus Richtung AB nach A oder B als auch aus Richtung A oder B nach AB. Die Funktionalität des Antriebs ist abhängig vom gewählten Antriebsmodell. Es gibt Varianten für 24 V und für 230 V mit der Ansteuerung durch einen Schließerkontakt (SPST) oder einen Umschaltkontakt (SPDT). Die Antriebe sind mit einer Endlagenabschaltung ausgestattet, so dass nur beim Ändern der Position Strom verbraucht wird. Die Stellantriebe verfügen über einen Bajonettverschluss und können ohne Werkzeug auf das Ventil aufgesetzt, bzw. vom Ventil abgenommen werden. Ohne Antrieb ist das Zweiwege-Ventil geschlossen und das Dreiwege-Ventil befindet sich in der Position AB - B offen. Merkmale: Robuste Bauweise, Betriebsdruckdifferenz bis zu 4 bar, Ansteuerung durch einen Schließerkontakt oder einen Umschaltkontakt, sehr geringer Energieverbrauch des Antriebs, Wartungsfreundliche Konstruktion durch einfachen Austausch des Ventileinsatzes, Hohe Durchflusskapazität. Medium: Wasser, mit max. 50 % Glykol nach VDI 2035 Temperatur: 1 - 95 Grad C, kurzzeitig bis 120 Grad C Nennweite: DN 25 Serie: VC max. Schließdruck: 400 kPa Werkstoff des Gehäuses: Rotguss Kvs-Wert: 6 Nenndruck: PN 20 Rohranschluss: Außengewinde, flach dichtend Mediumtemperatur: 1-95 Grad C Fabrikat: Resideo Typ: Honeywell Home VCZAQ1000/U | PCE | 103 | C6 | C
DTN25_II_1629 | Neu | VST06-1/2B | Resideo Anschlussverschraubung VST06B | Messing B, 1/2" | Resideo Anschlussverschraubung VST06B für D06F, D06FH, D06FN, FF06, FK06, F76CS, FK76CS, F76S, SG160S, SG160SD, SG150, BA295, 2 Stück Nennweite: DN 15 Ventilanschluss: flach dichtend Typ: Löttülle Rohranschluss: R 1/2 Ventilanschlussgröße: G 3/4 Hinweis: Baugleich mit ehem. Honeywell Artikel Fabrikat: Resideo Typ: Braukmann VST06-1/2B | PR | 16.4 | W99 | W
DTN25_II_1630 | Neu | VST06-1/2BR | Resideo Anschlussverschraubung VST06B | Messing BR, 1/2" | Resideo Anschlussverschraubung VST06B für D06F, D06FH, D06FN, FF06, FK06, F76CS, FK76CS, F76S, SG160S, SG160SD, SG150, BA295, 2 Stück Nennweite: DN 15 Ventilanschluss: flach dichtend Typ: Löttülle Rohranschluss: 15 mm Ventilanschlussgröße: G 1 Hinweis: Baugleich mit ehem. Honeywell Artikel Fabrikat: Resideo Typ: Braukmann VST06-1/2BR | PR | 16.4 | W99 | W
DTN25_II_1631 | Neu | VST06-11/2B | Resideo Anschlussverschraubung VST06B | Messing B, 1 1/2" | Resideo Anschlussverschraubung VST06B für D06F, D06FH, D06FN, FF06, FK06, F76CS, FK76CS, F76S, SG160S, SG160SD, SG150, BA295, 2 Stück Nennweite: DN 40 Ventilanschluss: flach dichtend Typ: Löttülle Rohranschluss: 42 mm Ventilanschlussgröße: G 2 Hinweis: Baugleich mit ehem. Honeywell Artikel Fabrikat: Resideo Typ: Braukmann VST06-11/2B | PR | 49.5 | W99 | W
DTN25_II_1632 | Neu | VST06-11/4B | Resideo Anschlussverschraubung VST06B | Messing B, 1 1/4" | Resideo Anschlussverschraubung VST06B für D06F, D06FH, D06FN, FF06, FK06, F76CS, FK76CS, F76S, SG160S, SG160SD, SG150, BA295, 2 Stück Nennweite: DN 32 Ventilanschluss: flach dichtend Typ: Löttülle Rohranschluss: 35 mm Ventilanschlussgröße: G 1 1/2 Hinweis: Baugleich mit ehem. Honeywell Artikel Fabrikat: Resideo Typ: Braukmann VST06-11/4B | PR | 31 | W99 | W
DTN25_II_1633 | Neu | VST06-1B | Resideo Anschlussverschraubung VST06B | Messing B, 1" | Resideo Anschlussverschraubung VST06B für D06F, D06FH, D06FN, FF06, FK06, F76CS, FK76CS, F76S, SG160S, SG160SD, SG150, BA295, 2 Stück Nennweite: DN 25 Ventilanschluss: flach dichtend Typ: Löttülle Rohranschluss: 28 mm Ventilanschlussgröße: G 1 1/4 Hinweis: Baugleich mit ehem. Honeywell Artikel Fabrikat: Resideo Typ: Braukmann VST06-1B | PR | 25 | W99 | W
DTN25_II_1634 | Neu | VST06-2B | Resideo Anschlussverschraubung VST06B | Messing B, 2" | Resideo Anschlussverschraubung VST06B für D06F, D06FH, D06FN, FF06, FK06, F76CS, FK76CS, F76S, SG160S, SG160SD, SG150, BA295, 2 Stück Nennweite: DN 50 Typ: Löttülle Rohranschluss: 54 mm Ventilanschlussgröße: G 2 1/2 Ventilanschluss: flach dichtend Hinweis: Baugleich mit ehem. Honeywell Artikel Fabrikat: Resideo Typ: Braukmann VST06-2B | PR | 58 | W99 | W
DTN25_II_1635 | Neu | VST06-3/4B | Resideo Anschlussverschraubung VST06B | Messing B, 3/4" | Resideo Anschlussverschraubung VST06B für D06F, D06FH, D06FN, FF06, FK06, F76CS, FK76CS, F76S, SG160S, SG160SD, SG150, BA295, 2 Stück Nennweite: DN 20 Typ: Löttülle Rohranschluss: 22 mm Ventilanschlussgröße: G 1 Ventilanschluss: flach dichtend Hinweis: Baugleich mit ehem. Honeywell Artikel Fabrikat: Resideo Typ: Braukmann VST06-3/4B | PR | 21.6 | W99 | W
DTN25_II_1636 | Neu | CBU146-32A-060 | Resideo Sicherheitstrennstation CBU146 | mit Einzelpumpenanlage 32A-060 | Resideo Sicherheitstrennstation CBU146 Kompakte Sicherheitstrennstation zur Absicherung der Flüssigkeitskategorie 5 nach DIN EN 1717 i.V.m. DIN 1988-100 mit Frequenzumrichter gesteuerter, vertikaler Hochdruckpumpe. Vollautomatische anschlussfertige Sicherheitstrennstation in modularer Bauweise, bestehend aus einer Einzelpumpenanlage und einem Vorlagebehälter für die hygienische Trennung von Trinkwasser und Flüssigkeiten Kategorie 5, auf gemeinsamen Grundrahmen. Die modulare Bauweise ermöglicht eine Auftrennung der Baugruppe für die Installation in Gebäude mit eingeschränkten Platzverhältnissen. Die Anlage wird drehzahlgeregelt, bedarfsabhängig ein- und ausgeschaltet. Fördermedium: Trinkwasser Maximaler Betriebsdruck: 16 bar Flüssigkeitskategorie (DIN EN 1717): 5 max. Stromaufnahme: 5,5 A Schutzart (IP): IP55 Maximale Förderhöhe: 86 m Nennleistung: 2,2 kW Steuerung: stufenlos Anschlußspannung: 3 x 400 V Behältervolumen: 350 l Maximaler Volumenstrom: 7 m3/h Nenndurchmesser, Anschluss Auslassseite: DN 32 Max. Vordruck: 8 bar Betriebstemperatur: 2-30 Grad C Hinweis: Baugleich mit ehem. Honeywell Artikel Fabrikat: Resideo Typ: Braukmann CBU146-32A-060 | PCE |  | W70 | W
DTN25_II_1637 | Neu | CBU146-40A-060 | Resideo Sicherheitstrennstation CBU146 | mit Einzelpumpenanlage 40A-060 | Resideo Sicherheitstrennstation CBU146 Kompakte Sicherheitstrennstation zur Absicherung der Flüssigkeitskategorie 5 nach DIN EN 1717 i.V.m. DIN 1988-100 mit Frequenzumrichter gesteuerter, vertikaler Hochdruckpumpe. Vollautomatische anschlussfertige Sicherheitstrennstation in modularer Bauweise, bestehend aus einer Einzelpumpenanlage und einem Vorlagebehälter für die hygienische Trennung von Trinkwasser und Flüssigkeiten Kategorie 5, auf gemeinsamen Grundrahmen. Die modulare Bauweise ermöglicht eine Auftrennung der Baugruppe für die Installation in Gebäude mit eingeschränkten Platzverhältnissen. Die Anlage wird drehzahlgeregelt, bedarfsabhängig ein- und ausgeschaltet. Fördermedium: Trinkwasser Maximaler Betriebsdruck: 16 bar Flüssigkeitskategorie (DIN EN 1717): 5 max. Stromaufnahme: 7,5 A Schutzart (IP): IP55 Maximale Förderhöhe: 89 m Nennleistung: 3 kW Steuerung: stufenlos Anschlußspannung: 3 x 400 V Behältervolumen: 350 l Maximaler Volumenstrom: 11 m3/h Nenndurchmesser, Anschluss Auslassseite: DN 40 Max. Vordruck: 8 bar Betriebstemperatur: 2-30 Grad C Hinweis: Baugleich mit ehem. Honeywell Artikel Fabrikat: Resideo Typ: Braukmann CBU146-40A-060 | PCE |  | W70 | W
DTN25_II_1638 | Neu | CBU146-50A-060 | Resideo Sicherheitstrennstation CBU146 | mit Einzelpumpenanlage 50A-060 | Resideo Sicherheitstrennstation CBU146 Kompakte Sicherheitstrennstation zur Absicherung der Flüssigkeitskategorie 5 nach DIN EN 1717 i.V.m. DIN 1988-100 mit Frequenzumrichter gesteuerter, vertikaler Hochdruckpumpe. Vollautomatische anschlussfertige Sicherheitstrennstation in modularer Bauweise, bestehend aus einer Einzelpumpenanlage und einem Vorlagebehälter für die hygienische Trennung von Trinkwasser und Flüssigkeiten Kategorie 5, auf gemeinsamen Grundrahmen. Die modulare Bauweise ermöglicht eine Auftrennung der Baugruppe für die Installation in Gebäude mit eingeschränkten Platzverhältnissen. Die Anlage wird drehzahlgeregelt, bedarfsabhängig ein- und ausgeschaltet. Fördermedium: Trinkwasser Maximaler Betriebsdruck: 16 bar Flüssigkeitskategorie (DIN EN 1717): 5 max. Stromaufnahme: 14 A Schutzart (IP): IP55 Maximale Förderhöhe: 85 m Nennleistung: 5,5 kW Steuerung: stufenlos Anschlußspannung: 3 x 400 V Behältervolumen: 540 l Maximaler Volumenstrom: 19 m3/h Nenndurchmesser, Anschluss Auslassseite: DN 50 Max. Vordruck: 8 bar Betriebstemperatur: 2-30 Grad C Hinweis: Baugleich mit ehem. Honeywell Artikel Fabrikat: Resideo Typ: Braukmann CBU146-50A-060 | PCE |  | W70 | W
DTN25_II_1639 | Neu | CBU146-65A-060 | Resideo Sicherheitstrennstation CBU146 | mit Einzelpumpenanlage 65A-060 | Resideo Sicherheitstrennstation CBU146 Kompakte Sicherheitstrennstation zur Absicherung der Flüssigkeitskategorie 5 nach DIN EN 1717 i.V.m. DIN 1988-100 mit Frequenzumrichter gesteuerter, vertikaler Hochdruckpumpe. Vollautomatische anschlussfertige Sicherheitstrennstation in modularer Bauweise, bestehend aus einer Einzelpumpenanlage und einem Vorlagebehälter für die hygienische Trennung von Trinkwasser und Flüssigkeiten Kategorie 5, auf gemeinsamen Grundrahmen. Die modulare Bauweise ermöglicht eine Auftrennung der Baugruppe für die Installation in Gebäude mit eingeschränkten Platzverhältnissen. Die Anlage wird drehzahlgeregelt, bedarfsabhängig ein- und ausgeschaltet. Fördermedium: Trinkwasser Maximaler Betriebsdruck: 16 bar Flüssigkeitskategorie (DIN EN 1717): 5 max. Stromaufnahme: 19 A Schutzart (IP): IP55 Maximale Förderhöhe: 81 m Nennleistung: 7,5 kW Steuerung: stufenlos Anschlußspannung: 3 x 400 V Behältervolumen: 540 l Maximaler Volumenstrom: 28 m3/h Nenndurchmesser, Anschluss Auslassseite: DN 50 Max. Vordruck: 8 bar Betriebstemperatur: 2-30 Grad C Hinweis: Baugleich mit ehem. Honeywell Artikel Fabrikat: Resideo Typ: Braukmann CBU146-65A-060 | PCE |  | W70 | W
DTN25_II_1640 | Neu | CBU146-65B-060 | Resideo Sicherheitstrennstation CBU146 | mit Einzelpumpenanlage 65B-060 | Resideo Sicherheitstrennstation CBU146 Kompakte Sicherheitstrennstation zur Absicherung der Flüssigkeitskategorie 5 nach DIN EN 1717 i.V.m. DIN 1988-100 mit Frequenzumrichter gesteuerter, vertikaler Hochdruckpumpe. Vollautomatische anschlussfertige Sicherheitstrennstation in modularer Bauweise, bestehend aus einer Einzelpumpenanlage und einem Vorlagebehälter für die hygienische Trennung von Trinkwasser und Flüssigkeiten Kategorie 5, auf gemeinsamen Grundrahmen. Die modulare Bauweise ermöglicht eine Auftrennung der Baugruppe für die Installation in Gebäude mit eingeschränkten Platzverhältnissen. Die Anlage wird drehzahlgeregelt, bedarfsabhängig ein- und ausgeschaltet. Fördermedium: Trinkwasser Maximaler Betriebsdruck: 16 bar Flüssigkeitskategorie (DIN EN 1717): 5 max. Stromaufnahme: 28 A Schutzart (IP): IP55 Maximale Förderhöhe: 100 m Nennleistung: 11 kW Steuerung: stufenlos Anschlußspannung: 3 x 400 V Behältervolumen: 540 l Maximaler Volumenstrom: 34 m3/h Nenndurchmesser, Anschluss Auslassseite: DN 65 Max. Vordruck: 8 bar Betriebstemperatur: 2-30 Grad C Hinweis: Baugleich mit ehem. Honeywell Artikel Fabrikat: Resideo Typ: Braukmann CBU146-65B-060 | PCE |  | W70 | W
DTN25_II_1641 | Neu | CBU146-80B-060 | Resideo Sicherheitstrennstation CBU146 | mit Einzelpumpenanlage 80B-060 | Resideo Sicherheitstrennstation CBU146 Kompakte Sicherheitstrennstation zur Absicherung der Flüssigkeitskategorie 5 nach DIN EN 1717 i.V.m. DIN 1988-100 mit Frequenzumrichter gesteuerter, vertikaler Hochdruckpumpe. Vollautomatische anschlussfertige Sicherheitstrennstation in modularer Bauweise, bestehend aus einer Einzelpumpenanlage und einem Vorlagebehälter für die hygienische Trennung von Trinkwasser und Flüssigkeiten Kategorie 5, auf gemeinsamen Grundrahmen. Die modulare Bauweise ermöglicht eine Auftrennung der Baugruppe für die Installation in Gebäude mit eingeschränkten Platzverhältnissen. Die Anlage wird drehzahlgeregelt, bedarfsabhängig ein- und ausgeschaltet. Fördermedium: Trinkwasser Maximaler Betriebsdruck: 16 bar Flüssigkeitskategorie (DIN EN 1717): 5 max. Stromaufnahme: 38 A Schutzart (IP): IP55 Maximale Förderhöhe: 86 m Nennleistung: 15 kW Steuerung: stufenlos Anschlußspannung: 3 x 400 V Behältervolumen: 540 l Maximaler Volumenstrom: 43 m3/h Nenndurchmesser, Anschluss Auslassseite: DN 65 Max. Vordruck: 8 bar Betriebstemperatur: 2-30 Grad C Hinweis: Baugleich mit ehem. Honeywell Artikel Fabrikat: Resideo Typ: Braukmann CBU146-80B-060 | PCE |  | W70 | W
DTN25_II_1642 | Neu | CBU140-25A-043 | Resideo Sicherheitstrennstation CBU140 | mit Einzelpumpenanlage 25A-043 | Resideo Sicherheitstrennstation CBU140 Vollautomatische anschlussfertige Sicherheitstrennstation bestehend aus einer Einzelpumpenanlage und einem Vorlagebehälter für die hygienische Trennung von Trinkwasser und Flüssigkeiten Kategorie 5 (Landwirtschaftliche Betriebe, Schlachthäuser, biologische Labore, Unterflurberegnungsanlagen) nach EN 1717. Die Anlage verfügt über ein mechanisches Schwimmerventil im Zulauf und wird bedarfsabhängig ein- und ausgeschaltet. Die kompakte Bauweise erlaubt den Einbau auch in engen Versorgungsräumen. Die steckerfertig verkabelte Anlage ist mit einer Pumpensteuerung und einem zusätzlichen Manometer ausgestattet. In der Druckleitung wird ein im Lieferumfang enthaltenes Membran-Druckausdehnungsgefäß zur Reduzierung der Schalthäufigkeit installiert. Fördermedium: Trinkwasser Maximaler Betriebsdruck: 6 bar Flüssigkeitskategorie (DIN EN 1717): 5 Schutzart (IP): IP44 Maximale Förderhöhe: 43 m Nennleistung: 0,8 kW Steuerung: schaltend Anschlußspannung: 1 x 230 V Behältervolumen: 13 l Maximaler Volumenstrom: 4 m3/h Nenndurchmesser, Anschluss Auslassseite: DN 25 Max. Vordruck: 4 bar Betriebstemperatur: 2-35 Grad C Hinweis: Baugleich mit ehem. Honeywell Artikel Fabrikat: Resideo Typ: Braukmann CBU140-25A-043 | PCE | 3183 | W70 | W
DTN25_II_1643 | Neu | DWC7000-1AA | Resideo Primuscenter DWC7000 | Standard Ausführung | Resideo Primuscenter DWC7000 Dieser Hauswassercenter ist eine platzsparende Lösung für die Hauswassereinführung mit integriertem Verteiler für Kalt- und Warmwasserleitungen sowie zur Versorgung des Gartens oder von Technikräumen. Das Hauswassercenter enthält alle Komponenten, Armaturen, Regelarmaturen, Verbindungs- und Sicherheitselemente, die von den Trinkwassernormen in Zentral-Europa vorgeschrieben werden: Rückflussverhinderer am Eingang mit Prüfventil, rückspülbarer Feinfilter, stufenlos einstellbarer Druckminderer, Sicherheitsventil für den Warmwasserabgang für geschlossene Warmwassererwärmer, Absperrventile und Freistrom-/Rückschlagventile für die einzelnen Strangabgänge. Die patentierte Filterkombination erlaubt neben den standardmäßigen gefilterten und druckgeminderten Anschlüssen auch den gefilterten Wasseranschluss ohne geminderten Eingangsdruck. Dies ist besonders dann hilfreich, wenn z.B. höherer Wasserdruckbedarf für den Garten- oder Garagenbereich zu gewährleisten ist. Die Bauweise des Hauswassercenters erlaubt die freie Erweiterung der Anzahl der Abgänge für weitere Bereiche. Es kann direkt mit der Heizungsnachfüllkombination und der Wasseraufbereitungs- bzw. Wasserenthärteranlage verbunden werden. Die komplette Einheit ist in einer formschönen Isolierschale untergebracht. Eine Klarsichttür erlaubt die schnelle Sichtkontrolle und die Bedienung der Rückspülung zur Sicherstellung einer einwandfreien Filterung. Die in der Tür integrierte Anzeige gibt das nächste Wartungsintervall an. Ausführung: Wandbefestigung, Isolierschale um das ganze Gerät: mit Schaufenster und Memoryring an dem Schaufenster, Integrierter Rückflussverhinderer am Eingang RV7000-1A Rückspülbare Filterkombination mit Eingangs- und Ausgangsmanometer. Maschenweite 0,1 mm. 1 Trinkwassereingang: Anschlussgröße R 1", 1 gefilterter und druckgeminderter Ausgang R 3/4 zum geschlossenen Warmwassererwärmer mit KFR-Ventil und Sicherheitsventil (6,0 bar), 1 gefilterter und druckgeminderter Ausgang R 3/4 zum Kaltwasser, 1 gefilterter und ungeminderter Ausgang R 3/4 als Außenanschluss, direkter gefilterter und druckgeminderter Anschluss zu einer Heizungswasser-Nachfüllkombination an der gefilterten und ungeminderten Seite (Im Auslieferungszustand mit Stopfen verschlossen). gefilterte und druckgeminderte Anschlussmöglichkeit zur Wasseraufbereitung bzw. Wasserenthärtungsanlagen (Im Auslieferungszustand mit Passstück). Medium: Trinkwasser Nenndruck: PN 16 Werkstoff des Gehäuses: sonstige Anschlüsse: Außengewinde konisch (BSPT) Reduzierter Druck: 1,5-6 bar Nenndurchmesser: 1 Zoll Kvs-Wert: 4,2 Mediumtemperatur: 5-30 Grad C Ausführung: Für Ein- und Mehrfamilienhäuser bis 4 Parteien, mit Anschluss gefiltert und ungemindert. Nennweite: DN 25 Hinweis: Baugleich mit ehem. Honeywell Artikel Fabrikat: Resideo Typ: Braukmann DWC7000-1AA | PCE | 975.5 | W2 | W
DTN25_II_1644 | Neu | DWC7000-1AAHR | Resideo Primuscenter DWC7000 | mit Zusatzfunktionen | Resideo Primuscenter DWC7000 Dieser Hauswassercenter ist eine platzsparende Lösung für die Hauswassereinführung mit integriertem Verteiler für Kalt- und Warmwasserleitungen sowie zur Versorgung des Gartens oder von Technikräumen. Das Hauswassercenter enthält alle Komponenten, Armaturen, Regelarmaturen, Verbindungs- und Sicherheitselemente, die von den Trinkwassernormen in Zentral-Europa vorgeschrieben werden: Rückflussverhinderer am Eingang mit Prüfventil, rückspülbarer Feinfilter, stufenlos einstellbarer Druckminderer, Sicherheitsventil für den Warmwasserabgang für geschlossene Warmwassererwärmer, Absperrventile und Freistrom-/Rückschlagventile für die einzelnen Strangabgänge. Die patentierte Filterkombination erlaubt neben den standardmäßigen gefilterten und druckgeminderten Anschlüssen auch den gefilterten Wasseranschluss ohne geminderten Eingangsdruck. Dies ist besonders dann hilfreich, wenn z.B. höherer Wasserdruckbedarf für den Garten- oder Garagenbereich zu gewährleisten ist. Die Bauweise des Hauswassercenters erlaubt die freie Erweiterung der Anzahl der Abgänge für weitere Bereiche. Es kann direkt mit der Heizungsnachfüllkombination und der Wasseraufbereitungs- bzw. Wasserenthärteranlage verbunden werden. Die komplette Einheit ist in einer formschönen Isolierschale untergebracht. Eine Klarsichttür erlaubt die schnelle Sichtkontrolle und die Bedienung der Rückspülung zur Sicherstellung einer einwandfreien Filterung. Die in der Tür integrierte Anzeige gibt das nächste Wartungsintervall an. Ausführung: Wandbefestigung, Isolierschale um das ganze Gerät: mit Schaufenster und Memoryring an dem Schaufenster, Integrierter Rückflussverhinderer am Eingang RV7000-1A Rückspülbare Filterkombination mit Eingangs- und Ausgangsmanometer. Maschenweite 0,1 mm. 1 Trinkwassereingang: Anschlussgröße R 1", 1 gefilterter und druckgeminderter Ausgang R 3/4 zum geschlossenen Warmwassererwärmer mit KFR-Ventil und Sicherheitsventil (6,0 bar), 1 gefilterter und druckgeminderter Ausgang R 3/4 zum Kaltwasser, 1 gefilterter und ungeminderter Ausgang R 3/4 als Außenanschluss, direkter gefilterter und druckgeminderter Anschluss zu einer Heizungswasser-Nachfüllkombination an der gefilterten und ungeminderten Seite (Im Auslieferungszustand mit Stopfen verschlossen). gefilterte und druckgeminderte Anschlussmöglichkeit zur Wasseraufbereitung bzw. Wasserenthärtungsanlagen (Im Auslieferungszustand mit Passstück). Medium: Trinkwasser Nenndruck: PN 16 Werkstoff des Gehäuses: sonstige Anschlüsse: Außengewinde konisch (BSPT) Reduzierter Druck: 1,5-6 bar Nenndurchmesser: 1 Zoll Kvs-Wert: 4,2 Mediumtemperatur: 5-30 Grad C Ausführung: Für Ein- und Mehrfamilienhäuser bis 4 Parteien, inkl. Nachfüllkombination NK300S mit passendem Anschluss-Set und Rückspülautomatik Z74S-AN Nennweite: DN 25 Hinweis: Baugleich mit ehem. Honeywell Artikel Fabrikat: Resideo Typ: Braukmann DWC7000-1AAHR | PCE | 1408 | W2 | W
DTN25_II_1645 | Neu | DWC7000-1AAOA | Resideo Primuscenter DWC7000 | ohne Aussenanschluss | Resideo Primuscenter DWC7000 Dieser Hauswassercenter ist eine platzsparende Lösung für die Hauswassereinführung mit integriertem Verteiler für Kalt- und Warmwasserleitungen sowie zur Versorgung des Gartens oder von Technikräumen. Das Hauswassercenter enthält alle Komponenten, Armaturen, Regelarmaturen, Verbindungs- und Sicherheitselemente, die von den Trinkwassernormen in Zentral-Europa vorgeschrieben werden: Rückflussverhinderer am Eingang mit Prüfventil, rückspülbarer Feinfilter, stufenlos einstellbarer Druckminderer, Sicherheitsventil für den Warmwasserabgang für geschlossene Warmwassererwärmer, Absperrventile und Freistrom-/Rückschlagventile für die einzelnen Strangabgänge. Die patentierte Filterkombination erlaubt neben den standardmäßigen gefilterten und druckgeminderten Anschlüssen auch den gefilterten Wasseranschluss ohne geminderten Eingangsdruck. Dies ist besonders dann hilfreich, wenn z.B. höherer Wasserdruckbedarf für den Garten- oder Garagenbereich zu gewährleisten ist. Die Bauweise des Hauswassercenters erlaubt die freie Erweiterung der Anzahl der Abgänge für weitere Bereiche. Es kann direkt mit der Heizungsnachfüllkombination und der Wasseraufbereitungs- bzw. Wasserenthärteranlage verbunden werden. Die komplette Einheit ist in einer formschönen Isolierschale untergebracht. Eine Klarsichttür erlaubt die schnelle Sichtkontrolle und die Bedienung der Rückspülung zur Sicherstellung einer einwandfreien Filterung. Die in der Tür integrierte Anzeige gibt das nächste Wartungsintervall an. Ausführung: Wandbefestigung, Isolierschale um das ganze Gerät: mit Schaufenster und Memoryring an dem Schaufenster, Integrierter Rückflussverhinderer am Eingang RV7000-1A Rückspülbare Filterkombination mit Eingangs- und Ausgangsmanometer. Maschenweite 0,1 mm. 1 Trinkwassereingang: Anschlussgröße R 1", 1 gefilterter und druckgeminderter Ausgang R 3/4 zum geschlossenen Warmwassererwärmer mit KFR-Ventil und Sicherheitsventil (6,0 bar), 1 gefilterter und druckgeminderter Ausgang R 3/4 zum Kaltwasser, 1 gefilterter und ungeminderter Ausgang R 3/4 als Außenanschluss, direkter gefilterter und druckgeminderter Anschluss zu einer Heizungswasser-Nachfüllkombination an der gefilterten und ungeminderten Seite (Im Auslieferungszustand mit Stopfen verschlossen). gefilterte und druckgeminderte Anschlussmöglichkeit zur Wasseraufbereitung bzw. Wasserenthärtungsanlagen (Im Auslieferungszustand mit Passstück). Medium: Trinkwasser Nenndruck: PN 16 Werkstoff des Gehäuses: sonstige Anschlüsse: Außengewinde konisch (BSPT) Reduzierter Druck: 1,5-6 bar Nenndurchmesser: 1 Zoll Kvs-Wert: 4,2 Mediumtemperatur: 5-30 Grad C Ausführung: Für Ein- und Mehrfamilienhäuser bis 4 Parteien, ohne den Anschluss gefiltert und ungemindert. Dieser Anschluss ist mit einem Blindstopfen verschlossen. Nennweite: DN 25 Hinweis: Baugleich mit ehem. Honeywell Artikel Fabrikat: Resideo Typ: Braukmann DWC7000-1AAOA | PCE | 890.5 | W2 | W
DTN25_II_1646 | Neu | CK70WS-3/4A | Resideo Anschlussset CK70WS | Wasseraufbereitung, zu Primuscenter DWC | Resideo Anschlussset CK70WS passend für: DWC7000 Fabrikat: Resideo Typ: Braukmann CK70WS-3/4A | PCE | 74 | W99 | W
DTN25_II_1647 | Neu | CK70HN-3/4A | Resideo Anschlussset CK70HN | Heizungsnachfüllung, zu Primuscenter DWC | Resideo Anschlussset CK70HN passend für: DWC7000 Fabrikat: Resideo Typ: Braukmann CK70HN-3/4A | PCE | 37 | W99 | W
DTN25_II_1648 | Neu | SOV70-3/4K | Resideo Schließventil-Set SOV70 | Kaltwasser, zu Primuscenter DWC | Resideo Schließventil-Set SOV70 passend für: DWC7000 Fabrikat: Resideo Typ: Braukmann SOV70-3/4K | PCE | 173.5 | W99 | W
DTN25_II_1649 | Neu | M70AF-A16 | Resideo Manometer M70AF | Eingang, 0-16bar, zu Primuscenter DWC | Resideo Manometer M70AF Abmessungen Prozessanschluss: 1/4 Zoll Anschlussstelle: unten Durchmesser Gehäuse: 50 mm Anschluss: Außengewinde zylindrisch (BSPP) Teilung: 0 - 16 bar Ausführung: mit PTFE-Dichtung am Anschluss Hinweis: Baugleich mit ehem. Honeywell Artikel Fabrikat: Resideo Typ: Braukmann M70AF-A16 | PCE | 33.5 | W99 | W
DTN25_II_1650 | Neu | M70AF-A10MR | Resideo Manometer M70AF | Ausgang, 0-10bar, zu Primuscenter DWC | Resideo Manometer M70AF Abmessungen Prozessanschluss: 1/4 Zoll Anschlussstelle: unten Durchmesser Gehäuse: 50 mm Anschluss: Außengewinde zylindrisch (BSPP) Teilung: 0 - 10 bar Ausführung: mit PTFE-Dichtung am Anschluss, mit Wartungsanzeige zur Markierung des Rückspülmonats Hinweis: Baugleich mit ehem. Honeywell Artikel Fabrikat: Resideo Typ: Braukmann M70AF-A10MR | PCE | 33.5 | W99 | W
DTN25_II_1651 | Neu | DS70-3/4A | Resideo Dichtungsset DS70 | zu Primuscenter DWC | Resideo Dichtungsset DS70 passend für: DWC7000 Hinweis: Baugleich mit ehem. Honeywell Artikel Fabrikat: Resideo Typ: Braukmann DS70-3/4A | PCE | 57 | W99 | W
DTN25_II_1652 | Neu | ZR70K-1 | Resideo Doppelringschlüssel ZR70K | zu Primuscenter DWC | Resideo Doppelringschlüssel ZR70K passend für: DWC7000 Fabrikat: Resideo Typ: Braukmann ZR70K-1 | PCE | 27 | W99 | W
DTN25_II_1653 | Neu | RV7000-1A | Resideo Rückflussverhinderer RV7000 | Eingangsseite, zu Primuscenter DWC | Resideo Rückflussverhinderer RV7000 Werkstoff des Gehäuses: Messing, entzinkungsbeständig Mediumtemperatur: 2-40 Grad C Nennweite: 1 Zoll Hinweis: Baugleich mit ehem. Honeywell Artikel Fabrikat: Resideo Typ: Braukmann RV7000-1A | PCE | 95.5 | W99 | W
DTN25_II_1654 | Neu | SM150-1/2A | Resideo Sicherheitsventil SM150 | 6 bar, R 1/2, Messing | Resideo Sicherheitsventil SM150 Für geschlossene Wassererwärmer nach DIN 4753, Teil 1 und DIN 1988. Gehäuse aus Messing, Federhaube aus hochwertigem Kunststoff, Membrane aus heißwasserbeständigem Elastomer. Eckausführung mit beiderseits Innengewinde. Medium: Trinkwasser Werkstoff des Gehäuses: Messing, entzinkungsbeständig Druckstufe Artikel: PN 16 Überströmdruck: 6-6 bar Nennweite: 1/2" Mediumtemperatur: 2-95 Grad C Hinweis: Baugleich mit ehem. Honeywell Artikel Fabrikat: Resideo Typ: Braukmann SM150-1/2A | PCE | 28.5 | W99 | W
DTN25_II_1655 | Neu | SM150-1/2B | Resideo Sicherheitsventil SM150 | 8 bar, R 1/2, Messing | Resideo Sicherheitsventil SM150 Für geschlossene Wassererwärmer nach DIN 4753, Teil 1 und DIN 1988. Gehäuse aus Messing, Federhaube aus hochwertigem Kunststoff, Membrane aus heißwasserbeständigem Elastomer. Eckausführung mit beiderseits Innengewinde. Medium: Trinkwasser Werkstoff des Gehäuses: Messing, entzinkungsbeständig Druckstufe Artikel: PN 16 Überströmdruck: 8-8 bar Nennweite: 1/2" Mediumtemperatur: 2-95 Grad C Hinweis: Baugleich mit ehem. Honeywell Artikel Fabrikat: Resideo Typ: Braukmann SM150-1/2B | PCE | 28.5 | W99 | W
DTN25_II_1656 | Neu | SM150-1/2C | Resideo Sicherheitsventil SM150 | 10 bar, R 1/2, Messing | Resideo Sicherheitsventil SM150 Für geschlossene Wassererwärmer nach DIN 4753, Teil 1 und DIN 1988. Gehäuse aus Messing, Federhaube aus hochwertigem Kunststoff, Membrane aus heißwasserbeständigem Elastomer. Eckausführung mit beiderseits Innengewinde. Medium: Trinkwasser Werkstoff des Gehäuses: Messing, entzinkungsbeständig Druckstufe Artikel: PN 16 Überströmdruck: 10-10 bar Nennweite: 1/2" Mediumtemperatur: 2-95 Grad C Hinweis: Baugleich mit ehem. Honeywell Artikel Fabrikat: Resideo Typ: Braukmann SM150-1/2C | PCE | 28.5 | W99 | W
DTN25_II_1657 | Neu | SM150-3/4A | Resideo Sicherheitsventil SM150 | 6 bar, R 3/4, Messing | Resideo Sicherheitsventil SM150 Für geschlossene Wassererwärmer nach DIN 4753, Teil 1 und DIN 1988. Gehäuse aus Messing, Federhaube aus hochwertigem Kunststoff, Membrane aus heißwasserbeständigem Elastomer. Eckausführung mit beiderseits Innengewinde. Medium: Trinkwasser Werkstoff des Gehäuses: Messing, entzinkungsbeständig Druckstufe Artikel: PN 16 Überströmdruck: 6-6 bar Nennweite: 3/4" Mediumtemperatur: 2-95 Grad C Hinweis: Baugleich mit ehem. Honeywell Artikel Fabrikat: Resideo Typ: Braukmann SM150-3/4A | PCE | 28.5 | W99 | W
DTN25_II_1658 | Neu | SM150-3/4B | Resideo Sicherheitsventil SM150 | 8 bar, R 3/4, Messing | Resideo Sicherheitsventil SM150 Für geschlossene Wassererwärmer nach DIN 4753, Teil 1 und DIN 1988. Gehäuse aus Messing, Federhaube aus hochwertigem Kunststoff, Membrane aus heißwasserbeständigem Elastomer. Eckausführung mit beiderseits Innengewinde. Medium: Trinkwasser Werkstoff des Gehäuses: Messing, entzinkungsbeständig Druckstufe Artikel: PN 16 Überströmdruck: 8-8 bar Nennweite: 3/4" Mediumtemperatur: 2-95 Grad C Hinweis: Baugleich mit ehem. Honeywell Artikel Fabrikat: Resideo Typ: Braukmann SM150-3/4B | PCE | 28.5 | W99 | W
DTN25_II_1659 | Neu | SM150-3/4C | Resideo Sicherheitsventil SM150 | 10 bar, R 3/4, Messing | Resideo Sicherheitsventil SM150 Für geschlossene Wassererwärmer nach DIN 4753, Teil 1 und DIN 1988. Gehäuse aus Messing, Federhaube aus hochwertigem Kunststoff, Membrane aus heißwasserbeständigem Elastomer. Eckausführung mit beiderseits Innengewinde. Medium: Trinkwasser Werkstoff des Gehäuses: Messing, entzinkungsbeständig Druckstufe Artikel: PN 16 Überströmdruck: 10-10 bar Nennweite: 3/4" Mediumtemperatur: 2-95 Grad C Hinweis: Baugleich mit ehem. Honeywell Artikel Fabrikat: Resideo Typ: Braukmann SM150-3/4C | PCE | 28.5 | W99 | W
DTN25_II_1660 | Neu | V135A-1/2VE | Resideo Ventileinsatz V135A | zu Dreiwegeventil V135, R 1/2 und R 3/4 | Resideo Ventileinsatz V135A Ventileinsatz für die Misch- und Verteilventile der Typenreihe V135. passend für: DN 15 + DN 20 Fabrikat: Resideo Typ: Honeywell Home V135A-1/2VE | PCE | 121 | H99 | H
DTN25_II_1661 | Neu | V135A-11/2VE | Resideo Ventileinsatz V135A | zu Dreiwegeventil V135, R 1 1/2 und R 2 | Resideo Ventileinsatz V135A Ventileinsatz für die Misch- und Verteilventile der Typenreihe V135. passend für: DN 40 + DN 50 Fabrikat: Resideo Typ: Honeywell Home V135A-11/2VE | PCE | 211.5 | H99 | H
DTN25_II_1662 | Neu | V135A-1VE | Resideo Ventileinsatz V135A | zu Dreiwegeventil V135, R 1 und R 1 1/4 | Resideo Ventileinsatz V135A Ventileinsatz für die Misch- und Verteilventile der Typenreihe V135. passend für: DN 25 + DN 32 Fabrikat: Resideo Typ: Honeywell Home V135A-1VE | PCE | 131 | H99 | H
DTN25_II_1663 | Neu | WBA298-100 | Resideo Montagewerkzeug WBA298 | zu Systemtrenner BA298 DN 65 - DN 100 | Resideo Montagewerkzeug WBA298 für den Aus- und Einbau des Eingang-Rückflußverhinderers und des Ausgang-Rückflußverhinderers Nennweite: DN 65 - DN 100 Art des Zubehörs: Montagewerkzeug Hinweis: Baugleich mit ehem. Honeywell Artikel Fabrikat: Resideo Typ: Braukmann WBA298-100 | PCE | 815 | W99 | W
DTN25_II_1664 | Neu | WBA298-150 | Resideo Montagewerkzeug WBA298 | zu Systemtrenner BA298 DN 150 | Resideo Montagewerkzeug WBA298 für den Aus- und Einbau des Eingang-Rückflußverhinderers und des Ausgang-Rückflußverhinderers Nennweite: DN 150 Art des Zubehörs: Montagewerkzeug Hinweis: Baugleich mit ehem. Honeywell Artikel Fabrikat: Resideo Typ: Braukmann WBA298-150 | PCE | 1083 | W99 | W
DTN25_II_1665 | Neu | 0901371 | Resideo Absperreinsatz 0901371 | zu Überströmventil DU146 R 3/4+R 11/4 | Resideo Absperreinsatz 0901371 passend für: 3/4" - 1 1/4" Fabrikat: Resideo Typ: Braukmann 0901371 | PCE | 55 | H99 | H
DTN25_II_1666 | Neu | VS1300VF02 | Resideo Oberteil VS1300VF | zu Verafix V2400 DN 10 - DN 20 | Resideo Oberteil VS1300VF Voreinstellung: Nein Kvs-Wert: 1,8 Max. Betriebsdruck: 10 bar Ausführung: für Verafix Fabrikat: Resideo Typ: Honeywell Home VS1300VF02 | PCE | 8.75 | H99 | H
DTN25_II_1667 | Neu | HR90 | Resideo Heizkörperregler TheraPro | Elektronisch und erweiterbar | Resideo Heizkörperregler TheraPro Der TheraPro HR90 ist ein elektronischer Heizkörperregler mit modernem Design der als Stand alone-Regler für die Heizkörperregelung eingesetzt wird. Er bietet eine Menge an nützlichen Funktionen, die dem Nutzer den Komfort erhöhen und zusätzlich Energiekosten einspart. Zur optimalen Regelung arbeitet der TheraPro HR90 mit Fuzzylogik. Individuell zu gestaltendes Tages- und Wochenprogramm mit je 6 Schaltpunkten und 3 unterschiedlichen Temperaturen pro Tag. Ein erstelltes Zeitprogramm kann auf weitere Geräte kopiert werden. Verschiedene Betriebsarten wie Urlaub, ECO, Manuell, Party und separates Zeitprogramm (Tagesprogramm) für Sondertage sind möglich. Die Raumtemperatursollwerte und das Zeitprogramm sind individuell einstellbar. Einfache Bedienung durch großes Display ( BxH: 30x26mm) mit Hintergrundbeleuchtung und 9 Zeichen Textanzeige. Zum optimalen Ablesen, lässt sich der Neigungswinkel des Displays einstellen. Die Bedienung erfolgt über das Drehrad und drei Drucktasten. Es gibt drei werksseitig vordefinierte, unverlierbare Zeitprogramme zur schnellen Inbetriebnahme. Sonderfunktionen: Frostschutz, Optimierung, Energiesparfunktion das Ventil wird geschlossen, wenn Fenster offen erkannt wird, Manuellbetrieb bei Batterieausfall und eingebaute Bedienersperre. Pufferung der Daten bei Batteriewechsel. Unterschiedliche Sprachen sind einstellbar (Deutsch, Englisch, Dänisch, Schwedisch, Norwegisch und Finnisch). Parametereinstellungen Nach Bedarf lassen sich Parameter speziell an die Applikation bzw. Anwendungen anpassen. Z.B. Begrenzung der Temperatur-Sollwerte. Temperatur-Offset, Empfindlichkeit der Fensterfunktion etc. Der TheraPro HR90 ist nach der Installation mit den Werkseinstellungen sofort betriebsbereit. Stromversorgung durch Batterie oder Akku. Mignon-Batterien 2x 1,5V oder 2X NiMH 1,2V (Akku) möglich. Alternativ ist ein Power-Module APS90 zum Anschluss eines externen Standardnetzteils zur Spannungsversorgung möglich. Als Zubehör erhältlich. Applikationserweiterungen: Anschluss externer Sensoren zur Messung der Raumtemperatur und Sollwertänderung, externer Fensterkontakt sind möglich. TheraPro HR90 Paket-Komponenten: 1x Elektronischer Heizkörperregler HR90 1x Danfoss RA-Ventile 2x Mignon-Batterien 1,5V 1x Displayhalter (Option, um das Display fest zu fixieren) 3x Schrauben um Batterien und Regler zusätzlich zu sichern um ein schnelles Entfernen zu verhindern. 1x Kurzanleitung in Deutsch und Englisch Spannungsversorgung: 2 x AA Alkaline-Batterien 1,5 V alternativ 2 x Akku NiMH 1,2 V oder Lithium 1,5 V Regelelement: Elektromotor Einstellbereich: 5-30 Grad C Blockierung/ Begrenzung Einstellbereich: true Farbe: weiß Thermostatanschluss: M30 x 1,5 mm Fabrikat: Resideo Typ: Honeywell Home HR90 | PCE | 93 | C7 | C
DTN25_II_1668 | Neu | AVS90 | Resideo Vandalenschutz AVS90 | zu Heizkörperregler TheraPro HR90 | Resideo Vandalenschutz AVS90 Fabrikat: Resideo Typ: Honeywell Home AVS90 | PCE | 33 | C99 | C
DTN25_II_1669 | Neu | HCA30 | Resideo Fensterkontakt extern HCA | zu Heizkörperregler TheraPro HR90 | Resideo Fensterkontakt extern HCA Fabrikat: Resideo Typ: Honeywell Home HCA30 | PCE | 28 | C99 | C
DTN25_II_1670 | Neu | ACS90 | Resideo Anschlusskabel ACS90 | zu Heizkörperregler TheraPro HR90 | Resideo Anschlusskabel ACS90 Fabrikat: Resideo Typ: Honeywell Home ACS90 | PCE | 22.1 | C99 | C
DTN25_II_1671 | Neu | AFA90 | Resideo Drehrad Chrom AFA90 | zu Heizkörperregler TheraPro HR90 | Resideo Drehrad Chrom AFA90 Fabrikat: Resideo Typ: Honeywell Home AFA90 | SET | 26.5 | C99 | C
DTN25_II_1672 | Neu | ACH28 | Resideo Adapter ACH28 | zu Heizkörperregler TheraPro HR90 | Resideo Adapter ACH28 Geeignet für Ventile der Hersteller Comap und Herz. Fabrikat: Resideo Typ: Honeywell Home ACH28 | PCE | 14.7 | C99 | C
DTN25_II_1673 | Neu | 2657800 | Resideo Dichtscheibe | zu Schwimmerventil VR170, 1/2+3/4 | Resideo Dichtscheibe Nennweite: 1/2 Zoll, 3/4 Zoll Art des Zubehörs: Dichtscheibe Werkstoff: NBR Hinweis: Baugleich mit ehem. Honeywell Artikel Fabrikat: Resideo Typ: Braukmann 2657800 | PCE | 20.7 | W99 | W
DTN25_II_1674 | Neu | 2658000 | Resideo Dichtscheibe | zu Schwimmerventil VR170, 1 | Resideo Dichtscheibe Nennweite: 1 Zoll Art des Zubehörs: Dichtscheibe Werkstoff: NBR Hinweis: Baugleich mit ehem. Honeywell Artikel Fabrikat: Resideo Typ: Braukmann 2658000 | PCE | 20.7 | W99 | W
DTN25_II_1675 | Neu | 2658100 | Resideo Dichtscheibe | zu Schwimmerventil VR170, 1 1/4 | Resideo Dichtscheibe Nennweite: 1 1/4 Zoll Art des Zubehörs: Dichtscheibe Werkstoff: NBR Hinweis: Baugleich mit ehem. Honeywell Artikel Fabrikat: Resideo Typ: Braukmann 2658100 | PCE | 20.7 | W99 | W
DTN25_II_1676 | Neu | 2658200 | Resideo Dichtscheibe | zu Schwimmerventil VR170, 1 1/2 | Resideo Dichtscheibe Nennweite: 1 1/2 Zoll Art des Zubehörs: Dichtscheibe Werkstoff: NBR Hinweis: Baugleich mit ehem. Honeywell Artikel Fabrikat: Resideo Typ: Braukmann 2658200 | PCE | 20.7 | W99 | W
DTN25_II_1677 | Neu | 2658300 | Resideo Dichtscheibe | zu Schwimmerventil VR170, 2 | Resideo Dichtscheibe Nennweite: 2 Zoll Art des Zubehörs: Dichtscheibe Werkstoff: NBR Hinweis: Baugleich mit ehem. Honeywell Artikel Fabrikat: Resideo Typ: Braukmann 2658300 | PCE | 22.5 | W99 | W
DTN25_II_1678 | Neu | 2658400 | Resideo Dichtscheibe | zu Schwimmerventil VR170, 2 1/2 | Resideo Dichtscheibe Nennweite: 2 1/2 Zoll Art des Zubehörs: Dichtscheibe Werkstoff: NBR Hinweis: Baugleich mit ehem. Honeywell Artikel Fabrikat: Resideo Typ: Braukmann 2658400 | PCE | 28 | W99 | W
DTN25_II_1679 | Neu | SOV70-3/4AA | Resideo Anschlusset Aussenanschluss | zu Primuscenter DWC | Resideo Anschlusset Aussenanschluss passend für: DWC7000 Fabrikat: Resideo Typ: Braukmann SOV70-3/4AA | PCE | 159 | W99 | W
DTN25_II_1680 | Neu | VS4600A065 | Resideo Hubanzeige rot für V6000 | DN 65 - 125 | Resideo Hubanzeige rot für V6000 Für Anschlussgröße: DN 65 - DN 125 Art des Zubehörs: Hubanzeige Werkstoff: Kunststoff Hinweis: Baugleich mit ehem. Honeywell Artikel Fabrikat: Resideo Typ: Braukmann VS4600A065 | PCE | 57.5 | H99 | H
DTN25_II_1681 | Neu | BV10S-A | Resideo Verschneideventil BV10S-A | für KaltecSoft KS10S | Resideo Verschneideventil BV10S-A Verschneideventil zur Beimengung von enthärtetem Wasser zum Rohwasser für Wasserenthärter KaltecSoft KS10S-30 und KS10S-60. Art des Zubehörs: Verschneideventil Fabrikat: Resideo Typ: Braukmann BV10S-A | PCE | 299 | W99 | W
DTN25_II_1682 | Neu | CE10S-A | Resideo Steuerplatine CE10S-A | für KaltecSoft KS10S bis 07/2013 | Resideo Steuerplatine CE10S-A Steuerplatine für Wasserenthärter KaltecSoft KS10S-30 und KS10S-60, Baujahr bis Juli 2013. Art des Zubehörs: Steuerplatine Ausführung: für Baujahr bis Juli 2013 Fabrikat: Resideo Typ: Braukmann CE10S-A | PCE | 355 | W99 | W
DTN25_II_1683 | Neu | CP10S-A | Resideo Edelstahl-Wellrohr CP10S-A | für KaltecSoft KS10S | Resideo Edelstahl-Wellrohr CP10S-A Edelstahl-Wellrohr zur Verbindung des Wasserenthärters mit der Verschneideeinheit für Wasserenthärter KaltecSoft KS10S-30 und KS10S-60. Art des Zubehörs: Wellrohr Fabrikat: Resideo Typ: Braukmann CP10S-A | PCE | 80 | W99 | W
DTN25_II_1684 | Neu | TR10S-A | Resideo Transformator TR10S-A | für KaltecSoft KS10S | Resideo Transformator TR10S-A Netzteil für Wasserenthärter KaltecSoft KS10S. Art des Zubehörs: Netzteil Fabrikat: Resideo Typ: Braukmann TR10S-A | PCE | 174.5 | W99 | W
DTN25_II_1685 | Neu | FF06-1/2AAM | Resideo Feinfilter MiniPlus FF06 | Messing, AAM, R1/2 | Resideo Feinfilter MiniPlus FF06 Die günstige alternative für Projekte. Der ausspülbare Feinfilter miniplus-FF verhindert zuverlässig das Einspülen von Fremdkörpern in die nachfolgende Versorgungsleitung. Abgelagerte Fremdpartikel am Boden der Klarsicht-Siebtasse können durch Öffnen des Kugelventils einfach ausgespült werden. Gehäuse aus entzinkungsbeständigem Messing, Filtersieb aus nicht rostendem Stahl, Klarsicht-Filtertasse aus stoßfestem, glasklarem Kunststoff. DIN/DVGW geprüft. Medium: Trinkwasser Werkstoff des Gehäuses: entzinkungsbeständiges Messing Druckstufe Artikel: PN 25 Anschlüsse: Außengewinde konisch (BSPT) Werkstoff Filtertasse: entzinkungsbeständiges Messing Filterfeinheit: 100 my Kvs-Wert: 1,8 Mediumtemperatur: 2-70 Grad C Ausführung: mit Außengewindetüllen und Messing-Siebtasse Nennweite: 1/2" Hinweis: Baugleich mit ehem. Honeywell Artikel Fabrikat: Resideo Typ: Braukmann FF06-1/2AAM | PCE | 248 | W2 | W
DTN25_II_1686 | Neu | FF06-11/4AAM | Resideo Feinfilter MiniPlus FF06 | Messing, AAM, R11/4 | Resideo Feinfilter MiniPlus FF06 Die günstige alternative für Projekte. Der ausspülbare Feinfilter miniplus-FF verhindert zuverlässig das Einspülen von Fremdkörpern in die nachfolgende Versorgungsleitung. Abgelagerte Fremdpartikel am Boden der Klarsicht-Siebtasse können durch Öffnen des Kugelventils einfach ausgespült werden. Gehäuse aus entzinkungsbeständigem Messing, Filtersieb aus nicht rostendem Stahl, Klarsicht-Filtertasse aus stoßfestem, glasklarem Kunststoff. DIN/DVGW geprüft. Medium: Trinkwasser Werkstoff des Gehäuses: entzinkungsbeständiges Messing Druckstufe Artikel: PN 25 Anschlüsse: Außengewinde konisch (BSPT) Werkstoff Filtertasse: entzinkungsbeständiges Messing Filterfeinheit: 100 my Kvs-Wert: 9,5 Mediumtemperatur: 2-70 Grad C Ausführung: mit Außengewindetüllen und Messing-Siebtasse Nennweite: 1 1/4" Hinweis: Baugleich mit ehem. Honeywell Artikel Fabrikat: Resideo Typ: Braukmann FF06-11/4AAM | PCE | 384 | W2 | W
DTN25_II_1687 | Neu | FF06-1AAM | Resideo Feinfilter MiniPlus FF06 | Messing, AAM, R1 | Resideo Feinfilter MiniPlus FF06 Die günstige alternative für Projekte. Der ausspülbare Feinfilter miniplus-FF verhindert zuverlässig das Einspülen von Fremdkörpern in die nachfolgende Versorgungsleitung. Abgelagerte Fremdpartikel am Boden der Klarsicht-Siebtasse können durch Öffnen des Kugelventils einfach ausgespült werden. Gehäuse aus entzinkungsbeständigem Messing, Filtersieb aus nicht rostendem Stahl, Klarsicht-Filtertasse aus stoßfestem, glasklarem Kunststoff. DIN/DVGW geprüft. Medium: Trinkwasser Werkstoff des Gehäuses: entzinkungsbeständiges Messing Druckstufe Artikel: PN 25 Anschlüsse: Außengewinde konisch (BSPT) Werkstoff Filtertasse: entzinkungsbeständiges Messing Filterfeinheit: 100 my Kvs-Wert: 9,5 Mediumtemperatur: 2-70 Grad C Ausführung: mit Außengewindetüllen und Messing-Siebtasse Nennweite: 1" Hinweis: Baugleich mit ehem. Honeywell Artikel Fabrikat: Resideo Typ: Braukmann FF06-1AAM | PCE | 314 | W2 | W
DTN25_II_1688 | Neu | FF06-3/4AAM | Resideo Feinfilter MiniPlus FF06 | Messing, AAM, R3/4 | Resideo Feinfilter MiniPlus FF06 Die günstige alternative für Projekte. Der ausspülbare Feinfilter miniplus-FF verhindert zuverlässig das Einspülen von Fremdkörpern in die nachfolgende Versorgungsleitung. Abgelagerte Fremdpartikel am Boden der Klarsicht-Siebtasse können durch Öffnen des Kugelventils einfach ausgespült werden. Gehäuse aus entzinkungsbeständigem Messing, Filtersieb aus nicht rostendem Stahl, Klarsicht-Filtertasse aus stoßfestem, glasklarem Kunststoff. DIN/DVGW geprüft. Medium: Trinkwasser Werkstoff des Gehäuses: entzinkungsbeständiges Messing Druckstufe Artikel: PN 25 Anschlüsse: Außengewinde konisch (BSPT) Werkstoff Filtertasse: entzinkungsbeständiges Messing Filterfeinheit: 100 my Kvs-Wert: 3,2 Mediumtemperatur: 2-70 Grad C Ausführung: mit Außengewindetüllen und Messing-Siebtasse Nennweite: 3/4" Hinweis: Baugleich mit ehem. Honeywell Artikel Fabrikat: Resideo Typ: Braukmann FF06-3/4AAM | PCE | 284.5 | W2 | W
DTN25_II_1689 | Neu | VCZZ1000/U | Resideo Ventileinsatz VCZZ | Ventileinsatz zu 2-Wegeventil, VC-Serie | Resideo Ventileinsatz VCZZ passend für: VC Fabrikat: Resideo Typ: Honeywell Home VCZZ1000/U | PCE | 47 | C99 | C
DTN25_II_1690 | Neu | ZA100M-A | Resideo Adapter ZA100 | für Markaryd-Ventile MW-MR | Resideo Adapter ZA100 Geeignet für Oventrop-Ventile Hinweis: Baugleich mit ehem. Honeywell Artikel Fabrikat: Resideo Typ: Braukmann ZA100M-A | PCE | 28 | H99 | H
DTN25_II_1691 | Neu | ZA100M-B | Resideo Adapter ZA100 | für Markaryd-Ventile NW-NR | Resideo Adapter ZA100 Geeignet für Oventrop-Ventile Hinweis: Baugleich mit ehem. Honeywell Artikel Fabrikat: Resideo Typ: Braukmann ZA100M-B | PCE | 28 | H99 | H
DTN25_II_1692 | Neu | TS131-3/4ZA100 | Resideo Therm Ablaufsicherung TS131-ZA | Messing 100 GradC, 1300mm, 3/4 ", ZA100 | Resideo Therm Ablaufsicherung TS131-ZA Mit Doppelfühler und Prüfvorrichtung, für Wechselbrandkessel mit eingebautem Wassererwärmer oder Kühlschlange in geschlossenen, mit festen Brennstoffen beheizten Heizungsanlagen nach EN 12828 bis max.100 kW. Leistung 2100 kg/h Wasser bei einem Mindestzulaufdruck von 1.0 bar (1 Fühler) und frei abblasend. Gehäuse aus Messing. Tauchrohr 224 mm lang mit Rp 1/2" Außengewinde. Medium: Wasser Werkstoff Gehäuse: Messing Länge Kapillarrohr: 1300 mm Ansprechtemperatur: 100 Grad C Druckstufe Artikel: PN 10 Anschluss 1: Innengewinde zylindrisch (BSPP) Anschluss 2: Innengewinde zylindrisch (BSPP) Nennweite: 3/4 Zoll Hinweis: Baugleich mit ehem. Honeywell Artikel Fabrikat: Resideo Typ: Braukmann TS131-3/4ZA100 | PCE | 243 | H5 | H
DTN25_II_1693 | Neu | TS131-3/4ZA110 | Resideo Therm Ablaufsicherung TS131-ZA | Messing 110 GradC, 1300mm, 3/4 ", ZA110 | Resideo Therm Ablaufsicherung TS131-ZA Mit Doppelfühler und Prüfvorrichtung, für Wechselbrandkessel mit eingebautem Wassererwärmer oder Kühlschlange in geschlossenen, mit festen Brennstoffen beheizten Heizungsanlagen nach EN 12828 bis max.100 kW. Leistung 2100 kg/h Wasser bei einem Mindestzulaufdruck von 1.0 bar (1 Fühler) und frei abblasend. Gehäuse aus Messing. Tauchrohr 224 mm lang mit Rp 1/2" Außengewinde. Medium: Wasser Werkstoff Gehäuse: Messing Länge Kapillarrohr: 1300 mm Ansprechtemperatur: 110 Grad C Druckstufe Artikel: PN 10 Anschluss 1: Innengewinde zylindrisch (BSPP) Anschluss 2: Innengewinde zylindrisch (BSPP) Nennweite: 3/4 Zoll Hinweis: Baugleich mit ehem. Honeywell Artikel Fabrikat: Resideo Typ: Braukmann TS131-3/4ZA110 | PCE | 243 | H5 | H
DTN25_II_1694 | Neu | TS131-3/4ZA50 | Resideo Therm Ablaufsicherung TS131-ZA | Messing 50 GradC, 1300mm, 3/4 ", ZA50 | Resideo Therm Ablaufsicherung TS131-ZA Mit Doppelfühler und Prüfvorrichtung, für Wechselbrandkessel mit eingebautem Wassererwärmer oder Kühlschlange in geschlossenen, mit festen Brennstoffen beheizten Heizungsanlagen nach EN 12828 bis max.100 kW. Leistung 2100 kg/h Wasser bei einem Mindestzulaufdruck von 1.0 bar (1 Fühler) und frei abblasend. Gehäuse aus Messing. Tauchrohr 224 mm lang mit Rp 1/2" Außengewinde. Medium: Wasser Werkstoff Gehäuse: Messing Länge Kapillarrohr: 1300 mm Ansprechtemperatur: 50 Grad C Druckstufe Artikel: PN 10 Anschluss 1: Innengewinde zylindrisch (BSPP) Anschluss 2: Innengewinde zylindrisch (BSPP) Nennweite: 3/4 Zoll Hinweis: Baugleich mit ehem. Honeywell Artikel Fabrikat: Resideo Typ: Braukmann TS131-3/4ZA50 | PCE | 243 | H5 | H
DTN25_II_1695 | Neu | 2504500 | Resideo O-Ring 2504500 | zu Filterhaube F76S, DN65 | Resideo O-Ring 2504500 Art des Zubehörs: Dichtung Werkstoff: EPDM Hinweis: Baugleich mit ehem. Honeywell Artikel Fabrikat: Resideo Typ: Braukmann 2504500 | PCE | 47 | W99 | W
DTN25_II_1696 | Neu | 2505300 | Resideo O-Ring 2505300 | zu Filterhaube F76S, DN80 | Resideo O-Ring 2505300 Art des Zubehörs: Dichtung Werkstoff: EPDM Hinweis: Baugleich mit ehem. Honeywell Artikel Fabrikat: Resideo Typ: Braukmann 2505300 | PCE | 50.5 | W99 | W
DTN25_II_1697 | Neu | 2506500 | Resideo O-Ring 2506500 | zu Filterhaube F76S, DN100 | Resideo O-Ring 2506500 Art des Zubehörs: Dichtung Werkstoff: EPDM Hinweis: Baugleich mit ehem. Honeywell Artikel Fabrikat: Resideo Typ: Braukmann 2506500 | PCE | 53 | W99 | W
DTN25_II_1698 | Neu | 2586300 | Resideo O-Ring 2586300 | zu Filtereinsatz F76S, DN65 | Resideo O-Ring 2586300 Art des Zubehörs: Dichtung Werkstoff: EPDM Hinweis: Baugleich mit ehem. Honeywell Artikel Fabrikat: Resideo Typ: Braukmann 2586300 | PCE | 50.5 | W99 | W
DTN25_II_1699 | Neu | 2586400 | Resideo O-Ring 2586400 | zu Filtereinsatz F76S, DN80 | Resideo O-Ring 2586400 Art des Zubehörs: Dichtung Werkstoff: EPDM Hinweis: Baugleich mit ehem. Honeywell Artikel Fabrikat: Resideo Typ: Braukmann 2586400 | PCE | 57 | W99 | W
DTN25_II_1700 | Neu | 5047500 | Resideo O-Ring 5047500 | zu Filtereinsatz F76S, DN 100 | Resideo O-Ring 5047500 Art des Zubehörs: Dichtung Werkstoff: EPDM Hinweis: Baugleich mit ehem. Honeywell Artikel Fabrikat: Resideo Typ: Braukmann 5047500 | PCE | 63.5 | W99 | W
DTN25_II_1701 | Neu | M6410C4029 | Resideo Stellantrieb M6410C, 6,5mm Hub | 180N, 24VAC, 3-Pkt, Handv. u Hilfssch. | Resideo Stellantrieb M6410C, 6,5mm Hub Elektronischer Stellantrieb für Zonenventile, 3-Punkt. Reversibler Wechselstrom-Synchronmotor. M7410-Typen: Manuelle Hubeinstellung mittels Ventil-Schutzkappe, 1 Schalter einstellbar bei Typen mit Hilfsschaltern. Stellkraft: 180 N Steuersignal: Dreipunkt Laufzeit: 150 s Netzspannung: 24 V AC Schutzart (IP): IP43 Hublänge: 6,5 mm Handbedienung: true Hilfskontakte: true Max. elektrische Leistungsaufnahme: 0,7 VA Anschluss an Ventil: M30 x 1,5 Mit mechanischem Standanzeiger: true Mit Sicherheitsfunktion: false Antriebsart: Linearantrieb Fabrikat: Resideo Typ: Honeywell Home M6410C4029 | PCE | 295.5 | C6 | C
DTN25_II_1702 | Neu | M6410C4037 | Resideo Stellantrieb M6410C, 6,5mm Hub | 300N, 24VAC, 3-Pkt, Handv. u Hilfssch. | Resideo Stellantrieb M6410C, 6,5mm Hub Elektronischer Stellantrieb für Zonenventile, 3-Punkt. Reversibler Wechselstrom-Synchronmotor. M7410-Typen: Manuelle Hubeinstellung mittels Ventil-Schutzkappe, 1 Schalter einstellbar bei Typen mit Hilfsschaltern. Stellkraft: 300 N Steuersignal: Dreipunkt Laufzeit: 150 s Netzspannung: 24 V AC Schutzart (IP): IP43 Hublänge: 6,5 mm Handbedienung: true Hilfskontakte: true Max. elektrische Leistungsaufnahme: 0,7 VA Anschluss an Ventil: M30 x 1,5 Mit mechanischem Standanzeiger: true Mit Sicherheitsfunktion: false Antriebsart: Linearantrieb Fabrikat: Resideo Typ: Honeywell Home M6410C4037 | PCE | 312 | C5 | C
DTN25_II_1703 | Neu | ML6425B3005 | Resideo Stellantrieb ML6425B, 20mm Hub | 600N, 24VAC, 3-Pkt, 108s, mit Notstell. | Resideo Stellantrieb ML6425B, 20mm Hub Antrieb mit reversierbarem Lauf. Passend auf die neuen Ventilserien DE/DI, XE/XI, DF-B-CI, DF-B-NI, DF-C, DF-D, XF-A, XF-B, XF-D sowie den Vorgängermodellen der Serien V5011, V5013, V5016A, V5025, V5049, V5050 und V5329. Die Typen ML6425 sind TÜV-geprüft nach DIN EN 14597 (bis 130 Grad C) in Kombination mit den Ventilreihen DF-B-NI-SV, DF-C-SV, DF-D-SV sowie den Vorgängermodellen der Serien V5016A, V5025A, V5049A. Netzspannung: 24 V AC Steuersignal: Dreipunkt Anschluss an Ventil: sonstige Hilfskontakte: false Mit mechanischem Standanzeiger: true Handbedienung: false Laufzeit: 108 s Hublänge: 20 mm Mit Sicherheitsfunktion: true Schutzart (IP): IP54 Max. elektrische Leistungsaufnahme: 11 VA Stellkraft: 600 N Antriebsart: Linearantrieb Fabrikat: Resideo Typ: Honeywell Home ML6425B3005 | PCE | 1245 | C5 | C
DTN25_II_1704 | Neu | ML6425B3021 | Resideo Stellantrieb ML6425B, 20mm Hub | 600N, 230VAC, 3-Pkt, 108s, mit Notstell. | Resideo Stellantrieb ML6425B, 20mm Hub Antrieb mit reversierbarem Lauf. Passend auf die neuen Ventilserien DE/DI, XE/XI, DF-B-CI, DF-B-NI, DF-C, DF-D, XF-A, XF-B, XF-D sowie den Vorgängermodellen der Serien V5011, V5013, V5016A, V5025, V5049, V5050 und V5329. Die Typen ML6425 sind TÜV-geprüft nach DIN EN 14597 (bis 130 Grad C) in Kombination mit den Ventilreihen DF-B-NI-SV, DF-C-SV, DF-D-SV sowie den Vorgängermodellen der Serien V5016A, V5025A, V5049A. Netzspannung: 230 V AC Steuersignal: Dreipunkt Anschluss an Ventil: sonstige Hilfskontakte: false Mit mechanischem Standanzeiger: true Handbedienung: false Laufzeit: 108 s Hublänge: 20 mm Mit Sicherheitsfunktion: true Schutzart (IP): IP54 Max. elektrische Leistungsaufnahme: 15 VA Stellkraft: 600 N Antriebsart: Linearantrieb Fabrikat: Resideo Typ: Honeywell Home ML6425B3021 | PCE | 1150 | C5 | C
DTN25_II_1705 | Neu | ML7425B6007 | Resideo Stellantrieb ML7425B, 20mm Hub | 600N, 24VAC, 0/2-10V, 108s, mit Notstell | Resideo Stellantrieb ML7425B, 20mm Hub Stetiger Antrieb 24 V. Version mit Kabelbrucherkennung. Passend auf die Ventilreihen DE/DI, XE/XI, DF, XF sowie die Vorgängerserien V5011, V5013, V5016A, V5025, V5049, V5050 und V5329. Wirkrichtung per Schalter umkehrbar. Die Typen ML7425 sind TÜV-geprüft nach DIN EN 14597 (bis 130 Grad C) in Kombination mit den Ventilserien DF-B-NI-SV, DF-C-SV, DF-D-SV sowie den Vorgängermodellen der Serien V5016A, V5025A, V5049A. Netzspannung: 24 V AC Steuersignal: 0 - 10 V Anschluss an Ventil: sonstige Hilfskontakte: false Mit mechanischem Standanzeiger: true Handbedienung: true Laufzeit: 108 s Hublänge: 20 mm Mit Sicherheitsfunktion: true Schutzart (IP): IP54 Max. elektrische Leistungsaufnahme: 12 VA Stellkraft: 600 N Antriebsart: Linearantrieb Fabrikat: Resideo Typ: Honeywell Home ML7425B6007 | PCE | 1867 | C5 | C
DTN25_II_1706 | Neu | VMM20-24 | Resideo Stellmotor VMM | 24 V / 50 Hz, 20 Nm | Resideo Stellmotor VMM Die Stellantriebe VMM/VMK bieten eine 3-Punkt Regelung für Heizungs- und Klimaanlagen. Die VMM Drehantriebe werden zusammen mit den Mischern DR/DRG/ZR/DRU/DRR und Ringdrosselklappen V5421 eingesetzt. Eine Verwendung mit Fremdfabrikaten ist über den Universal-Anbausatz ATU möglich. Der VMK Antrieb wurde speziell für die Kompakt-Mischer ZRK entwickelt. Aufgrund der hohen Regelgüte wird eine exakte Regelung der Warmwasser- und Kühlwassertemperaturen realisiert. Das robuste Design und die solide mechanische Schnittstelle zwischen Stellantrieb und Mischer sorgen für einen zuverlässigen Betrieb. Merkmale: wartungsfreier Stellantrieb, direkter Anbau an Mischer, hohes Drehmoment, überlast- und blockiersicher, langlebig, gut sichtbare Stellungsanzeige, geräumige Kabelbox, einfache Handverstellung. Drehmoment: 20 Nm Steuersignal: Dreipunkt Laufzeit: 96 s Netzspannung: 24 V AC Schutzart (IP): IP54 Handbedienung: true Hilfskontakte: false Max. elektrische Leistungsaufnahme: 5 VA Anschluss an Ventil: markengebunden Mit mechanischem Standanzeiger: true Max. Drehwinkel: 90 Grad Mit Sicherheitsfunktion: false Antriebsart: Drehantrieb Hinweis: Baugleich mit ehem. Honeywell Artikel Fabrikat: Resideo Typ: Centra VMM20-24 | PCE | 867.5 | C4 | C
DTN25_II_1707 | Neu | VMM20 | Resideo Stellmotor VMM | 230 V / 50 Hz, 20 Nm | Resideo Stellmotor VMM Die Stellantriebe VMM/VMK bieten eine 3-Punkt Regelung für Heizungs- und Klimaanlagen. Die VMM Drehantriebe werden zusammen mit den Mischern DR/DRG/ZR/DRU/DRR und Ringdrosselklappen V5421 eingesetzt. Eine Verwendung mit Fremdfabrikaten ist über den Universal-Anbausatz ATU möglich. Der VMK Antrieb wurde speziell für die Kompakt-Mischer ZRK entwickelt. Aufgrund der hohen Regelgüte wird eine exakte Regelung der Warmwasser- und Kühlwassertemperaturen realisiert. Das robuste Design und die solide mechanische Schnittstelle zwischen Stellantrieb und Mischer sorgen für einen zuverlässigen Betrieb. Merkmale: wartungsfreier Stellantrieb, direkter Anbau an Mischer, hohes Drehmoment, überlast- und blockiersicher, langlebig, gut sichtbare Stellungsanzeige, geräumige Kabelbox, einfache Handverstellung. Netzspannung: 230 V AC Steuersignal: Dreipunkt Anschluss an Ventil: markengebunden Hilfskontakte: false Mit mechanischem Standanzeiger: true Handbedienung: true Laufzeit: 96 s Max. Drehwinkel: 90 Grad Mit Sicherheitsfunktion: false Schutzart (IP): IP54 Max. elektrische Leistungsaufnahme: 3,5 VA Drehmoment: 20 Nm Antriebsart: Drehantrieb Hinweis: Baugleich mit ehem. Honeywell Artikel Fabrikat: Resideo Typ: Centra VMM20 | PCE | 626 | C4 | C
DTN25_II_1708 | Neu | DE10S-AN | Resideo Desinfektionseinheit DE10S-AN | für KaltecSoft KS10S ab 08/2013 | Resideo Desinfektionseinheit DE10S-AN Desinfektionseinheit für Wasserenthärter KaltecSoft KS10S, Baujahr ab August 2013. Im Lieferumfang ist das Anschlusskabel an die Steuerplatine enthalten. Art des Zubehörs: Chlorzelle Ausführung: für Baujahr ab August 2013 Fabrikat: Resideo Typ: Braukmann DE10S-AN | PCE | 478 | W99 | W
DTN25_II_1709 | Neu | T750120 | Resideo Thermostatregler Thera-2080 WL | mit Fernfühler 2 m Kapillarrohr | Resideo Thermostatregler Thera-2080 WL Thermostatischer Regler für Wasser und Luft mit flüssigkeitsgefülltem Fernfühler und 2 m Kapillarrohr. Sollwertbereich ca 20 Grad C - 70 Grad C Fühlertemperatur. Blockierung, Begrenzung und Einengung des Sollwertbereiches möglich. Mit und ohne Nullstellung. Optische Kontrolle der individuell gewählten Temperatur durch ''Memory-Clip''. Für Honeywell Home-, Honeywell- und MNG- Thermostatventile mit Anschlussgewinde M 30x 1,5 mm. Regelelement: Flüssigkeitsfühler Einstellbereich: 20-70 Grad C Blockierung/ Begrenzung Einstellbereich: false Farbe: weiß Thermostatanschluss: M30 x 1,5 mm Nullstellung: false Schließmaß: 11,5 mm Fabrikat: Resideo Typ: Honeywell Home T750120 | PCE | 104 | H1 | H
DTN25_II_1710 | Neu | V4250A008P | Resideo Probenahmeventil V4250P | mit Handrad A008P | Resideo Probenahmeventil V4250P Zur Bestimmung chemischer und mikrobiologischer Parameter. Das Probenahmeventil kann horizontal oder vertikal an jede AlwaF/KFR/R- Armatur mit Entleerstopfen montiert werden. Die Beflammung im Bereich der Armatur dient der Desinfektion des Edelstahlauslaufrohrs. Mittels Handrad kann die Auslaufmenge reguliert werden. Die Probenahme erfolgt unterhalb des Installationsbereiches. Spritzwasser wird durch die Form des Auslaufrohrs minimiert. Nach der Probenahme kann das Edelstahlauslaufrohr beliebig aus dem Bedienbereich geschwenkt werden. Gehäuse aus Rotguss, Handrad aus hochwertigem Kunststoff, Sechskant-Prüfstopfen aus entzinkungsbeständigem Messing, Auslaufbogen aus Edelstahl. Mittels beiliegendem Sechskantschlüssel ist die Auslaufmenge regulierbar und das Ventil absperrbar. Zertifikat über die Eignung zur Probenahme gem. VDI 6023 und TrinkwV. Verwendungsbereich: Für den Einsatz im gesamten Trinkwassersystem (Kaltwasser/Warmwasser) und im Bereich Schwimmbad- und Badewasser. Wasser bis max. 90 Grad C Druckstufe PN 16. Für Anschlussgröße: G 1/4" Art des Zubehörs: Probenahmeventil Werkstoff: Rotguss Produktbeschreibung: für Gebäudearmaturen bis DN 25 Hinweis: Baugleich mit ehem. Honeywell Artikel Fabrikat: Resideo Typ: Braukmann V4250A008P | PCE | 76 | W6 | W
DTN25_II_1711 | Neu | V4250A010P | Resideo Probenahmeventil V4250P | mit Handrad A010P | Resideo Probenahmeventil V4250P Zur Bestimmung chemischer und mikrobiologischer Parameter. Das Probenahmeventil kann horizontal oder vertikal an jede AlwaF/KFR/R- Armatur mit Entleerstopfen montiert werden. Die Beflammung im Bereich der Armatur dient der Desinfektion des Edelstahlauslaufrohrs. Mittels Handrad kann die Auslaufmenge reguliert werden. Die Probenahme erfolgt unterhalb des Installationsbereiches. Spritzwasser wird durch die Form des Auslaufrohrs minimiert. Nach der Probenahme kann das Edelstahlauslaufrohr beliebig aus dem Bedienbereich geschwenkt werden. Gehäuse aus Rotguss, Handrad aus hochwertigem Kunststoff, Sechskant-Prüfstopfen aus entzinkungsbeständigem Messing, Auslaufbogen aus Edelstahl. Mittels beiliegendem Sechskantschlüssel ist die Auslaufmenge regulierbar und das Ventil absperrbar. Zertifikat über die Eignung zur Probenahme gem. VDI 6023 und TrinkwV. Verwendungsbereich: Für den Einsatz im gesamten Trinkwassersystem (Kaltwasser/Warmwasser) und im Bereich Schwimmbad- und Badewasser. Wasser bis max. 90 Grad C Druckstufe PN 16. Für Anschlussgröße: G 3/8" Art des Zubehörs: Probenahmeventil Werkstoff: Rotguss Produktbeschreibung: für Gebäudearmaturen von DN 32 bis DN 80 Hinweis: Baugleich mit ehem. Honeywell Artikel Fabrikat: Resideo Typ: Braukmann V4250A010P | PCE | 83.5 | W6 | W
DTN25_II_1712 | Neu | 0903850 | Resideo Härtetest-Kit | z Bestimmung d Rohwasserhärte 0903850 | Resideo Härtetest-Kit zur Bestimmung der Rohwasserhärte in Verbindung mit der Wasserbehandlung KaltecCool PW60 Art des Zubehörs: Härtetest-Kit Ausführung: für PW60 Hinweis: Baugleich mit ehem. Honeywell Artikel Fabrikat: Resideo Typ: Braukmann 0903850 | PCE | 36.5 | W99 | W
DTN25_II_1713 | Neu | M6410C2023 | Resideo Stellantrieb M6410C, 6,5mm Hub | 180N, 24VAC, 3-Pkt, mit Handv. | Resideo Stellantrieb M6410C, 6,5mm Hub Elektronischer Stellantrieb für Zonenventile, 3-Punkt. Reversibler Wechselstrom-Synchronmotor. M7410-Typen: Manuelle Hubeinstellung mittels Ventil-Schutzkappe, 1 Schalter einstellbar bei Typen mit Hilfsschaltern. Netzspannung: 24 V AC Steuersignal: Dreipunkt Anschluss an Ventil: M30 x 1,5 Hilfskontakte: false Mit mechanischem Standanzeiger: true Handbedienung: true Laufzeit: 150 s Hublänge: 6,5 mm Mit Sicherheitsfunktion: false Schutzart (IP): IP43 Max. elektrische Leistungsaufnahme: 0,7 VA Stellkraft: 180 N Antriebsart: Linearantrieb Fabrikat: Resideo Typ: Honeywell Home M6410C2023 | PCE | 224.5 | C6 | C
DTN25_II_1714 | Neu | M6410C2031 | Resideo Stellantrieb M6410C, 6,5mm Hub | 300N, 24VAC, 3-Pkt, mit Handv. | Resideo Stellantrieb M6410C, 6,5mm Hub Elektronischer Stellantrieb für Zonenventile, 3-Punkt. Reversibler Wechselstrom-Synchronmotor. M7410-Typen: Manuelle Hubeinstellung mittels Ventil-Schutzkappe, 1 Schalter einstellbar bei Typen mit Hilfsschaltern. Netzspannung: 24 V AC Steuersignal: Dreipunkt Anschluss an Ventil: M30 x 1,5 Hilfskontakte: false Mit mechanischem Standanzeiger: true Handbedienung: true Laufzeit: 150 s Hublänge: 6,5 mm Mit Sicherheitsfunktion: false Schutzart (IP): IP43 Max. elektrische Leistungsaufnahme: 0,7 VA Stellkraft: 300 N Antriebsart: Linearantrieb Fabrikat: Resideo Typ: Honeywell Home M6410C2031 | PCE | 261 | C5 | C
DTN25_II_1715 | Neu | F78TS-100FA | Resideo Feinfilter mit Flanschen F78TS | rückspülbar, 0,1mm, DN100 | Resideo Feinfilter mit Flanschen F78TS Die rückspülbaren Flanschfilter F78TS sind für Anlagen mit großem Wasserverbrauch bestimmt. Sie können in großen Wohngebäuden, in der kommunalen Wasserversorgung sowie in industriellen und gewerblichen Anlagen eingesetzt werden. Wie die Hauswasser-Feinfilter besitzt auch der Flanschfilter F78TS die gleiche hochwirksame Rückspültechnik. Der F78TS kann mit der vollautomatischen Rückspülautomatik Z11AS und dem Differenzdruckschalter DDS76 nachgerüstet werden. Bei Verwendung eines Feinfilters in der Anlage wird das Einspülen von Fremdpartikeln, wie z.B. Rostteilchen, Hanfreste und Sandkörner verhindert und so die Korrosionswahrscheinlichkeit reduziert. Der Flanschfilter ist DVGW-zertifiziert, in den Anschlussgrößen DN65- DN100 mit 100 Mikrometer Filterfeinheit. Wartungspflichtige Armatur nach DIN EN 806-5. Merkmale: Alle Materialien bleifrei mit einem Bleianteil kleiner 0,1%. Auch während der Ausspülung Versorgung mit gefiltertem Wasser. Filtereinsatz komplett austauschbar. Patentiertes Rückspülsystem - schnelles und gründliches Reinigen des Filters. Vollautomatische Filterreinigung mit nachrüstbarer Rückspülautomatik Z11AS. Differenzdruckschalter nachrüstbar. Memory-Ring als Hinweis auf die nächstfällige manuelle Rückspülung. Hoher Korrosionsschutz durch Polyamidbeschichtung. Optimaler Wasseraustausch in der Filtertasse durch Zwangsdurchströmung. ACS-zertifiziert. Alle Materialien gemäß KTW. DM174-konform. Abführung des Rückspülwassers gemäß DIN EN 1717. Medium: Trinkwasser Einbaulage: horizontal, mit Filtertasse nach unten Max. Mediumtemperatur: 30 Grad C Kvs-Wert: 145 Werkstoff des Gehäuses: Sphäroguss Druckstufe Artikel: PN 16 Filterfeinheit: 100-100 my Nennweite: DN 100 Hinweis: Baugleich mit ehem. Honeywell Artikel Fabrikat: Resideo Typ: Braukmann F78TS-100FA | PCE | 3701 | W2 | W
DTN25_II_1716 | Neu | F78TS-100FB | Resideo Feinfilter mit Flanschen F78TS | rückspülbar, 0,02mm, DN100 | Resideo Feinfilter mit Flanschen F78TS Die rückspülbaren Flanschfilter F78TS sind für Anlagen mit großem Wasserverbrauch bestimmt. Sie können in großen Wohngebäuden, in der kommunalen Wasserversorgung sowie in industriellen und gewerblichen Anlagen eingesetzt werden. Wie die Hauswasser-Feinfilter besitzt auch der Flanschfilter F78TS die gleiche hochwirksame Rückspültechnik. Der F78TS kann mit der vollautomatischen Rückspülautomatik Z11AS und dem Differenzdruckschalter DDS76 nachgerüstet werden. Bei Verwendung eines Feinfilters in der Anlage wird das Einspülen von Fremdpartikeln, wie z.B. Rostteilchen, Hanfreste und Sandkörner verhindert und so die Korrosionswahrscheinlichkeit reduziert. Der Flanschfilter ist DVGW-zertifiziert, in den Anschlussgrößen DN65- DN100 mit 100 Mikrometer Filterfeinheit. Wartungspflichtige Armatur nach DIN EN 806-5. Merkmale: Alle Materialien bleifrei mit einem Bleianteil kleiner 0,1%. Auch während der Ausspülung Versorgung mit gefiltertem Wasser. Filtereinsatz komplett austauschbar. Patentiertes Rückspülsystem - schnelles und gründliches Reinigen des Filters. Vollautomatische Filterreinigung mit nachrüstbarer Rückspülautomatik Z11AS. Differenzdruckschalter nachrüstbar. Memory-Ring als Hinweis auf die nächstfällige manuelle Rückspülung. Hoher Korrosionsschutz durch Polyamidbeschichtung. Optimaler Wasseraustausch in der Filtertasse durch Zwangsdurchströmung. ACS-zertifiziert. Alle Materialien gemäß KTW. DM174-konform. Abführung des Rückspülwassers gemäß DIN EN 1717. Medium: Trinkwasser Einbaulage: horizontal, mit Filtertasse nach unten Max. Mediumtemperatur: 30 Grad C Kvs-Wert: 145 Werkstoff des Gehäuses: Sphäroguss Druckstufe Artikel: PN 16 Filterfeinheit: 20-20 my Nennweite: DN 100 Hinweis: Baugleich mit ehem. Honeywell Artikel Fabrikat: Resideo Typ: Braukmann F78TS-100FB | PCE | 4438 | W2 | W
DTN25_II_1717 | Neu | F78TS-100FC | Resideo Feinfilter mit Flanschen F78TS | rückspülbar, 0,05mm, DN100 | Resideo Feinfilter mit Flanschen F78TS Die rückspülbaren Flanschfilter F78TS sind für Anlagen mit großem Wasserverbrauch bestimmt. Sie können in großen Wohngebäuden, in der kommunalen Wasserversorgung sowie in industriellen und gewerblichen Anlagen eingesetzt werden. Wie die Hauswasser-Feinfilter besitzt auch der Flanschfilter F78TS die gleiche hochwirksame Rückspültechnik. Der F78TS kann mit der vollautomatischen Rückspülautomatik Z11AS und dem Differenzdruckschalter DDS76 nachgerüstet werden. Bei Verwendung eines Feinfilters in der Anlage wird das Einspülen von Fremdpartikeln, wie z.B. Rostteilchen, Hanfreste und Sandkörner verhindert und so die Korrosionswahrscheinlichkeit reduziert. Der Flanschfilter ist DVGW-zertifiziert, in den Anschlussgrößen DN65- DN100 mit 100 Mikrometer Filterfeinheit. Wartungspflichtige Armatur nach DIN EN 806-5. Merkmale: Alle Materialien bleifrei mit einem Bleianteil kleiner 0,1%. Auch während der Ausspülung Versorgung mit gefiltertem Wasser. Filtereinsatz komplett austauschbar. Patentiertes Rückspülsystem - schnelles und gründliches Reinigen des Filters. Vollautomatische Filterreinigung mit nachrüstbarer Rückspülautomatik Z11AS. Differenzdruckschalter nachrüstbar. Memory-Ring als Hinweis auf die nächstfällige manuelle Rückspülung. Hoher Korrosionsschutz durch Polyamidbeschichtung. Optimaler Wasseraustausch in der Filtertasse durch Zwangsdurchströmung. ACS-zertifiziert. Alle Materialien gemäß KTW. DM174-konform. Abführung des Rückspülwassers gemäß DIN EN 1717. Medium: Trinkwasser Einbaulage: horizontal, mit Filtertasse nach unten Max. Mediumtemperatur: 30 Grad C Kvs-Wert: 145 Werkstoff des Gehäuses: Sphäroguss Druckstufe Artikel: PN 16 Filterfeinheit: 50-50 my Nennweite: DN 100 Hinweis: Baugleich mit ehem. Honeywell Artikel Fabrikat: Resideo Typ: Braukmann F78TS-100FC | PCE | 4438 | W2 | W
DTN25_II_1718 | Neu | F78TS-100FD | Resideo Feinfilter mit Flanschen F78TS | rückspülbar, 0,2mm, DN100 | Resideo Feinfilter mit Flanschen F78TS Die rückspülbaren Flanschfilter F78TS sind für Anlagen mit großem Wasserverbrauch bestimmt. Sie können in großen Wohngebäuden, in der kommunalen Wasserversorgung sowie in industriellen und gewerblichen Anlagen eingesetzt werden. Wie die Hauswasser-Feinfilter besitzt auch der Flanschfilter F78TS die gleiche hochwirksame Rückspültechnik. Der F78TS kann mit der vollautomatischen Rückspülautomatik Z11AS und dem Differenzdruckschalter DDS76 nachgerüstet werden. Bei Verwendung eines Feinfilters in der Anlage wird das Einspülen von Fremdpartikeln, wie z.B. Rostteilchen, Hanfreste und Sandkörner verhindert und so die Korrosionswahrscheinlichkeit reduziert. Der Flanschfilter ist DVGW-zertifiziert, in den Anschlussgrößen DN65- DN100 mit 100 Mikrometer Filterfeinheit. Wartungspflichtige Armatur nach DIN EN 806-5. Merkmale: Alle Materialien bleifrei mit einem Bleianteil kleiner 0,1%. Auch während der Ausspülung Versorgung mit gefiltertem Wasser. Filtereinsatz komplett austauschbar. Patentiertes Rückspülsystem - schnelles und gründliches Reinigen des Filters. Vollautomatische Filterreinigung mit nachrüstbarer Rückspülautomatik Z11AS. Differenzdruckschalter nachrüstbar. Memory-Ring als Hinweis auf die nächstfällige manuelle Rückspülung. Hoher Korrosionsschutz durch Polyamidbeschichtung. Optimaler Wasseraustausch in der Filtertasse durch Zwangsdurchströmung. ACS-zertifiziert. Alle Materialien gemäß KTW. DM174-konform. Abführung des Rückspülwassers gemäß DIN EN 1717. Medium: Trinkwasser Einbaulage: horizontal, mit Filtertasse nach unten Max. Mediumtemperatur: 30 Grad C Kvs-Wert: 145 Werkstoff des Gehäuses: Sphäroguss Druckstufe Artikel: PN 16 Filterfeinheit: 200-200 my Nennweite: DN 100 Hinweis: Baugleich mit ehem. Honeywell Artikel Fabrikat: Resideo Typ: Braukmann F78TS-100FD | PCE | 4438 | W2 | W
DTN25_II_1719 | Neu | F78TS-65FA | Resideo Feinfilter mit Flanschen F78TS | rückspülbar, 0,1mm, DN65 | Resideo Feinfilter mit Flanschen F78TS Die rückspülbaren Flanschfilter F78TS sind für Anlagen mit großem Wasserverbrauch bestimmt. Sie können in großen Wohngebäuden, in der kommunalen Wasserversorgung sowie in industriellen und gewerblichen Anlagen eingesetzt werden. Wie die Hauswasser-Feinfilter besitzt auch der Flanschfilter F78TS die gleiche hochwirksame Rückspültechnik. Der F78TS kann mit der vollautomatischen Rückspülautomatik Z11AS und dem Differenzdruckschalter DDS76 nachgerüstet werden. Bei Verwendung eines Feinfilters in der Anlage wird das Einspülen von Fremdpartikeln, wie z.B. Rostteilchen, Hanfreste und Sandkörner verhindert und so die Korrosionswahrscheinlichkeit reduziert. Der Flanschfilter ist DVGW-zertifiziert, in den Anschlussgrößen DN65- DN100 mit 100 Mikrometer Filterfeinheit. Wartungspflichtige Armatur nach DIN EN 806-5. Merkmale: Alle Materialien bleifrei mit einem Bleianteil kleiner 0,1%. Auch während der Ausspülung Versorgung mit gefiltertem Wasser. Filtereinsatz komplett austauschbar. Patentiertes Rückspülsystem - schnelles und gründliches Reinigen des Filters. Vollautomatische Filterreinigung mit nachrüstbarer Rückspülautomatik Z11AS. Differenzdruckschalter nachrüstbar. Memory-Ring als Hinweis auf die nächstfällige manuelle Rückspülung. Hoher Korrosionsschutz durch Polyamidbeschichtung. Optimaler Wasseraustausch in der Filtertasse durch Zwangsdurchströmung. ACS-zertifiziert. Alle Materialien gemäß KTW. DM174-konform. Abführung des Rückspülwassers gemäß DIN EN 1717. Medium: Trinkwasser Einbaulage: horizontal, mit Filtertasse nach unten Max. Mediumtemperatur: 30 Grad C Kvs-Wert: 69 Werkstoff des Gehäuses: Sphäroguss Druckstufe Artikel: PN 16 Filterfeinheit: 100-100 my Nennweite: DN 65 Hinweis: Baugleich mit ehem. Honeywell Artikel Fabrikat: Resideo Typ: Braukmann F78TS-65FA | PCE | 2720 | W2 | W
DTN25_II_1720 | Neu | F78TS-65FB | Resideo Feinfilter mit Flanschen F78TS | rückspülbar, 0,02mm, DN65 | Resideo Feinfilter mit Flanschen F78TS Die rückspülbaren Flanschfilter F78TS sind für Anlagen mit großem Wasserverbrauch bestimmt. Sie können in großen Wohngebäuden, in der kommunalen Wasserversorgung sowie in industriellen und gewerblichen Anlagen eingesetzt werden. Wie die Hauswasser-Feinfilter besitzt auch der Flanschfilter F78TS die gleiche hochwirksame Rückspültechnik. Der F78TS kann mit der vollautomatischen Rückspülautomatik Z11AS und dem Differenzdruckschalter DDS76 nachgerüstet werden. Bei Verwendung eines Feinfilters in der Anlage wird das Einspülen von Fremdpartikeln, wie z.B. Rostteilchen, Hanfreste und Sandkörner verhindert und so die Korrosionswahrscheinlichkeit reduziert. Der Flanschfilter ist DVGW-zertifiziert, in den Anschlussgrößen DN65- DN100 mit 100 Mikrometer Filterfeinheit. Wartungspflichtige Armatur nach DIN EN 806-5. Merkmale: Alle Materialien bleifrei mit einem Bleianteil kleiner 0,1%. Auch während der Ausspülung Versorgung mit gefiltertem Wasser. Filtereinsatz komplett austauschbar. Patentiertes Rückspülsystem - schnelles und gründliches Reinigen des Filters. Vollautomatische Filterreinigung mit nachrüstbarer Rückspülautomatik Z11AS. Differenzdruckschalter nachrüstbar. Memory-Ring als Hinweis auf die nächstfällige manuelle Rückspülung. Hoher Korrosionsschutz durch Polyamidbeschichtung. Optimaler Wasseraustausch in der Filtertasse durch Zwangsdurchströmung. ACS-zertifiziert. Alle Materialien gemäß KTW. DM174-konform. Abführung des Rückspülwassers gemäß DIN EN 1717. Medium: Trinkwasser Einbaulage: horizontal, mit Filtertasse nach unten Max. Mediumtemperatur: 30 Grad C Kvs-Wert: 69 Werkstoff des Gehäuses: Sphäroguss Druckstufe Artikel: PN 16 Filterfeinheit: 20-20 my Nennweite: DN 65 Hinweis: Baugleich mit ehem. Honeywell Artikel Fabrikat: Resideo Typ: Braukmann F78TS-65FB | PCE | 3263 | W2 | W
DTN25_II_1721 | Neu | F78TS-65FC | Resideo Feinfilter mit Flanschen F78TS | rückspülbar, 0,05mm, DN65 | Resideo Feinfilter mit Flanschen F78TS Die rückspülbaren Flanschfilter F78TS sind für Anlagen mit großem Wasserverbrauch bestimmt. Sie können in großen Wohngebäuden, in der kommunalen Wasserversorgung sowie in industriellen und gewerblichen Anlagen eingesetzt werden. Wie die Hauswasser-Feinfilter besitzt auch der Flanschfilter F78TS die gleiche hochwirksame Rückspültechnik. Der F78TS kann mit der vollautomatischen Rückspülautomatik Z11AS und dem Differenzdruckschalter DDS76 nachgerüstet werden. Bei Verwendung eines Feinfilters in der Anlage wird das Einspülen von Fremdpartikeln, wie z.B. Rostteilchen, Hanfreste und Sandkörner verhindert und so die Korrosionswahrscheinlichkeit reduziert. Der Flanschfilter ist DVGW-zertifiziert, in den Anschlussgrößen DN65- DN100 mit 100 Mikrometer Filterfeinheit. Wartungspflichtige Armatur nach DIN EN 806-5. Merkmale: Alle Materialien bleifrei mit einem Bleianteil kleiner 0,1%. Auch während der Ausspülung Versorgung mit gefiltertem Wasser. Filtereinsatz komplett austauschbar. Patentiertes Rückspülsystem - schnelles und gründliches Reinigen des Filters. Vollautomatische Filterreinigung mit nachrüstbarer Rückspülautomatik Z11AS. Differenzdruckschalter nachrüstbar. Memory-Ring als Hinweis auf die nächstfällige manuelle Rückspülung. Hoher Korrosionsschutz durch Polyamidbeschichtung. Optimaler Wasseraustausch in der Filtertasse durch Zwangsdurchströmung. ACS-zertifiziert. Alle Materialien gemäß KTW. DM174-konform. Abführung des Rückspülwassers gemäß DIN EN 1717. Medium: Trinkwasser Einbaulage: horizontal, mit Filtertasse nach unten Max. Mediumtemperatur: 30 Grad C Kvs-Wert: 69 Werkstoff des Gehäuses: Sphäroguss Druckstufe Artikel: PN 16 Filterfeinheit: 50-50 my Nennweite: DN 65 Hinweis: Baugleich mit ehem. Honeywell Artikel Fabrikat: Resideo Typ: Braukmann F78TS-65FC | PCE | 3263 | W2 | W
DTN25_II_1722 | Neu | F78TS-65FD | Resideo Feinfilter mit Flanschen F78TS | rückspülbar, 0,2mm, DN65 | Resideo Feinfilter mit Flanschen F78TS Die rückspülbaren Flanschfilter F78TS sind für Anlagen mit großem Wasserverbrauch bestimmt. Sie können in großen Wohngebäuden, in der kommunalen Wasserversorgung sowie in industriellen und gewerblichen Anlagen eingesetzt werden. Wie die Hauswasser-Feinfilter besitzt auch der Flanschfilter F78TS die gleiche hochwirksame Rückspültechnik. Der F78TS kann mit der vollautomatischen Rückspülautomatik Z11AS und dem Differenzdruckschalter DDS76 nachgerüstet werden. Bei Verwendung eines Feinfilters in der Anlage wird das Einspülen von Fremdpartikeln, wie z.B. Rostteilchen, Hanfreste und Sandkörner verhindert und so die Korrosionswahrscheinlichkeit reduziert. Der Flanschfilter ist DVGW-zertifiziert, in den Anschlussgrößen DN65- DN100 mit 100 Mikrometer Filterfeinheit. Wartungspflichtige Armatur nach DIN EN 806-5. Merkmale: Alle Materialien bleifrei mit einem Bleianteil kleiner 0,1%. Auch während der Ausspülung Versorgung mit gefiltertem Wasser. Filtereinsatz komplett austauschbar. Patentiertes Rückspülsystem - schnelles und gründliches Reinigen des Filters. Vollautomatische Filterreinigung mit nachrüstbarer Rückspülautomatik Z11AS. Differenzdruckschalter nachrüstbar. Memory-Ring als Hinweis auf die nächstfällige manuelle Rückspülung. Hoher Korrosionsschutz durch Polyamidbeschichtung. Optimaler Wasseraustausch in der Filtertasse durch Zwangsdurchströmung. ACS-zertifiziert. Alle Materialien gemäß KTW. DM174-konform. Abführung des Rückspülwassers gemäß DIN EN 1717. Medium: Trinkwasser Einbaulage: horizontal, mit Filtertasse nach unten Max. Mediumtemperatur: 30 Grad C Kvs-Wert: 69 Werkstoff des Gehäuses: Sphäroguss Druckstufe Artikel: PN 16 Filterfeinheit: 200-200 my Nennweite: DN 65 Hinweis: Baugleich mit ehem. Honeywell Artikel Fabrikat: Resideo Typ: Braukmann F78TS-65FD | PCE | 3263 | W2 | W
DTN25_II_1723 | Neu | F78TS-80FA | Resideo Feinfilter mit Flanschen F78TS | rückspülbar, 0,1mm, DN80 | Resideo Feinfilter mit Flanschen F78TS Die rückspülbaren Flanschfilter F78TS sind für Anlagen mit großem Wasserverbrauch bestimmt. Sie können in großen Wohngebäuden, in der kommunalen Wasserversorgung sowie in industriellen und gewerblichen Anlagen eingesetzt werden. Wie die Hauswasser-Feinfilter besitzt auch der Flanschfilter F78TS die gleiche hochwirksame Rückspültechnik. Der F78TS kann mit der vollautomatischen Rückspülautomatik Z11AS und dem Differenzdruckschalter DDS76 nachgerüstet werden. Bei Verwendung eines Feinfilters in der Anlage wird das Einspülen von Fremdpartikeln, wie z.B. Rostteilchen, Hanfreste und Sandkörner verhindert und so die Korrosionswahrscheinlichkeit reduziert. Der Flanschfilter ist DVGW-zertifiziert, in den Anschlussgrößen DN65- DN100 mit 100 Mikrometer Filterfeinheit. Wartungspflichtige Armatur nach DIN EN 806-5. Merkmale: Alle Materialien bleifrei mit einem Bleianteil kleiner 0,1%. Auch während der Ausspülung Versorgung mit gefiltertem Wasser. Filtereinsatz komplett austauschbar. Patentiertes Rückspülsystem - schnelles und gründliches Reinigen des Filters. Vollautomatische Filterreinigung mit nachrüstbarer Rückspülautomatik Z11AS. Differenzdruckschalter nachrüstbar. Memory-Ring als Hinweis auf die nächstfällige manuelle Rückspülung. Hoher Korrosionsschutz durch Polyamidbeschichtung. Optimaler Wasseraustausch in der Filtertasse durch Zwangsdurchströmung. ACS-zertifiziert. Alle Materialien gemäß KTW. DM174-konform. Abführung des Rückspülwassers gemäß DIN EN 1717. Medium: Trinkwasser Einbaulage: horizontal, mit Filtertasse nach unten Max. Mediumtemperatur: 30 Grad C Kvs-Wert: 113 Werkstoff des Gehäuses: Sphäroguss Druckstufe Artikel: PN 16 Filterfeinheit: 100-100 my Nennweite: DN 80 Hinweis: Baugleich mit ehem. Honeywell Artikel Fabrikat: Resideo Typ: Braukmann F78TS-80FA | PCE | 3120 | W2 | W
DTN25_II_1724 | Neu | F78TS-80FB | Resideo Feinfilter mit Flanschen F78TS | rückspülbar, 0,02mm, DN80 | Resideo Feinfilter mit Flanschen F78TS Die rückspülbaren Flanschfilter F78TS sind für Anlagen mit großem Wasserverbrauch bestimmt. Sie können in großen Wohngebäuden, in der kommunalen Wasserversorgung sowie in industriellen und gewerblichen Anlagen eingesetzt werden. Wie die Hauswasser-Feinfilter besitzt auch der Flanschfilter F78TS die gleiche hochwirksame Rückspültechnik. Der F78TS kann mit der vollautomatischen Rückspülautomatik Z11AS und dem Differenzdruckschalter DDS76 nachgerüstet werden. Bei Verwendung eines Feinfilters in der Anlage wird das Einspülen von Fremdpartikeln, wie z.B. Rostteilchen, Hanfreste und Sandkörner verhindert und so die Korrosionswahrscheinlichkeit reduziert. Der Flanschfilter ist DVGW-zertifiziert, in den Anschlussgrößen DN65- DN100 mit 100 Mikrometer Filterfeinheit. Wartungspflichtige Armatur nach DIN EN 806-5. Merkmale: Alle Materialien bleifrei mit einem Bleianteil kleiner 0,1%. Auch während der Ausspülung Versorgung mit gefiltertem Wasser. Filtereinsatz komplett austauschbar. Patentiertes Rückspülsystem - schnelles und gründliches Reinigen des Filters. Vollautomatische Filterreinigung mit nachrüstbarer Rückspülautomatik Z11AS. Differenzdruckschalter nachrüstbar. Memory-Ring als Hinweis auf die nächstfällige manuelle Rückspülung. Hoher Korrosionsschutz durch Polyamidbeschichtung. Optimaler Wasseraustausch in der Filtertasse durch Zwangsdurchströmung. ACS-zertifiziert. Alle Materialien gemäß KTW. DM174-konform. Abführung des Rückspülwassers gemäß DIN EN 1717. Medium: Trinkwasser Einbaulage: horizontal, mit Filtertasse nach unten Max. Mediumtemperatur: 30 Grad C Kvs-Wert: 113 Werkstoff des Gehäuses: Sphäroguss Druckstufe Artikel: PN 16 Filterfeinheit: 20-20 my Nennweite: DN 80 Hinweis: Baugleich mit ehem. Honeywell Artikel Fabrikat: Resideo Typ: Braukmann F78TS-80FB | PCE | 3740 | W2 | W
DTN25_II_1725 | Neu | F78TS-80FC | Resideo Feinfilter mit Flanschen F78TS | rückspülbar, 0,05mm, DN80 | Resideo Feinfilter mit Flanschen F78TS Die rückspülbaren Flanschfilter F78TS sind für Anlagen mit großem Wasserverbrauch bestimmt. Sie können in großen Wohngebäuden, in der kommunalen Wasserversorgung sowie in industriellen und gewerblichen Anlagen eingesetzt werden. Wie die Hauswasser-Feinfilter besitzt auch der Flanschfilter F78TS die gleiche hochwirksame Rückspültechnik. Der F78TS kann mit der vollautomatischen Rückspülautomatik Z11AS und dem Differenzdruckschalter DDS76 nachgerüstet werden. Bei Verwendung eines Feinfilters in der Anlage wird das Einspülen von Fremdpartikeln, wie z.B. Rostteilchen, Hanfreste und Sandkörner verhindert und so die Korrosionswahrscheinlichkeit reduziert. Der Flanschfilter ist DVGW-zertifiziert, in den Anschlussgrößen DN65- DN100 mit 100 Mikrometer Filterfeinheit. Wartungspflichtige Armatur nach DIN EN 806-5. Merkmale: Alle Materialien bleifrei mit einem Bleianteil kleiner 0,1%. Auch während der Ausspülung Versorgung mit gefiltertem Wasser. Filtereinsatz komplett austauschbar. Patentiertes Rückspülsystem - schnelles und gründliches Reinigen des Filters. Vollautomatische Filterreinigung mit nachrüstbarer Rückspülautomatik Z11AS. Differenzdruckschalter nachrüstbar. Memory-Ring als Hinweis auf die nächstfällige manuelle Rückspülung. Hoher Korrosionsschutz durch Polyamidbeschichtung. Optimaler Wasseraustausch in der Filtertasse durch Zwangsdurchströmung. ACS-zertifiziert. Alle Materialien gemäß KTW. DM174-konform. Abführung des Rückspülwassers gemäß DIN EN 1717. Medium: Trinkwasser Einbaulage: horizontal, mit Filtertasse nach unten Max. Mediumtemperatur: 30 Grad C Kvs-Wert: 113 Werkstoff des Gehäuses: Sphäroguss Druckstufe Artikel: PN 16 Filterfeinheit: 50-50 my Nennweite: DN 80 Hinweis: Baugleich mit ehem. Honeywell Artikel Fabrikat: Resideo Typ: Braukmann F78TS-80FC | PCE | 3740 | W2 | W
DTN25_II_1726 | Neu | F78TS-80FD | Resideo Feinfilter mit Flanschen F78TS | rückspülbar, 0,2mm, DN80 | Resideo Feinfilter mit Flanschen F78TS Die rückspülbaren Flanschfilter F78TS sind für Anlagen mit großem Wasserverbrauch bestimmt. Sie können in großen Wohngebäuden, in der kommunalen Wasserversorgung sowie in industriellen und gewerblichen Anlagen eingesetzt werden. Wie die Hauswasser-Feinfilter besitzt auch der Flanschfilter F78TS die gleiche hochwirksame Rückspültechnik. Der F78TS kann mit der vollautomatischen Rückspülautomatik Z11AS und dem Differenzdruckschalter DDS76 nachgerüstet werden. Bei Verwendung eines Feinfilters in der Anlage wird das Einspülen von Fremdpartikeln, wie z.B. Rostteilchen, Hanfreste und Sandkörner verhindert und so die Korrosionswahrscheinlichkeit reduziert. Der Flanschfilter ist DVGW-zertifiziert, in den Anschlussgrößen DN65- DN100 mit 100 Mikrometer Filterfeinheit. Wartungspflichtige Armatur nach DIN EN 806-5. Merkmale: Alle Materialien bleifrei mit einem Bleianteil kleiner 0,1%. Auch während der Ausspülung Versorgung mit gefiltertem Wasser. Filtereinsatz komplett austauschbar. Patentiertes Rückspülsystem - schnelles und gründliches Reinigen des Filters. Vollautomatische Filterreinigung mit nachrüstbarer Rückspülautomatik Z11AS. Differenzdruckschalter nachrüstbar. Memory-Ring als Hinweis auf die nächstfällige manuelle Rückspülung. Hoher Korrosionsschutz durch Polyamidbeschichtung. Optimaler Wasseraustausch in der Filtertasse durch Zwangsdurchströmung. ACS-zertifiziert. Alle Materialien gemäß KTW. DM174-konform. Abführung des Rückspülwassers gemäß DIN EN 1717. Medium: Trinkwasser Einbaulage: horizontal, mit Filtertasse nach unten Max. Mediumtemperatur: 30 Grad C Kvs-Wert: 113 Werkstoff des Gehäuses: Sphäroguss Druckstufe Artikel: PN 16 Filterfeinheit: 200-200 my Nennweite: DN 80 Hinweis: Baugleich mit ehem. Honeywell Artikel Fabrikat: Resideo Typ: Braukmann F78TS-80FD | PCE | 3740 | W2 | W
DTN25_II_1727 | Neu | VS2000A010 | Resideo Kappenmutter VS2000A010 | zu KOMBI-3-PLUS | Resideo Kappenmutter VS2000A010 Art des Zubehörs: Handradschraube Werkstoff: Messing Hinweis: Baugleich mit ehem. Honeywell Artikel Fabrikat: Resideo Typ: Braukmann VS2000A010 | PCE | 5.65 | H99 | H
DTN25_II_1728 | Neu | S16/111 | Resideo Manometer S16/111 | zu Druckprüfgerät G194, G 1/4, 0-16bar | Resideo Manometer S16/111 Abmessungen Prozessanschluss: 1/4 Zoll Anschlussstelle: oben Durchmesser Gehäuse: 63 mm Anschluss: Außengewinde zylindrisch (BSPP) Teilung: 0 - 16 bar Ausführung: mit Schleppzeiger Hinweis: Baugleich mit ehem. Honeywell Artikel Fabrikat: Resideo Typ: Braukmann S16/111 | PCE | 94 | W99 | W
DTN25_II_1729 | Neu | ZR10K-1/2 | Resideo Ringschlüssel ZR10K-1/2 | Zum lösen von Filtertassen | Resideo Ringschlüssel ZR10K-1/2 Art des Zubehörs: Ringschlüssel Werkstoff: Kunststoff Hinweis: Baugleich mit ehem. Honeywell Artikel Fabrikat: Resideo Typ: Braukmann ZR10K-1/2 | PCE | 28 | W99 | W
DTN25_II_1730 | Neu | BA295D-3/4WH | Resideo Systemtrenner BA295D | Für Auslaufventile, verchromt R 3/4 | Resideo Systemtrenner BA295D Systemtrenner der Serie BA295D eignen sich zum Schutz von Trinkwassersystemen vor Rückdrücken, Rückfließen und Rücksaugen. Sie werden zum Schutz des Trinkwassers an Wasserhähnen im Haushalt, im Garten oder an Zapfstellen eingesetzt. Der Systemtrenner schützt das Trinkwassernetz vor Flüssigkeiten bis einschließlich Flüssigkeitskategorie 4 gemäß DIN EN 1717. Zulassung nach DVGW. Merkmale: Einfache und schnelle Montage bzw. Nachrüstung. Kompakte Bauart. Optimaler Schutz des Trinkwasser-Versorgungssystems. Integrierter Schmutzfänger eingangsseitig. Totraumfrei: Im bestimmungsgemäßen Betrieb keine Stagnation. Geringer Druckverlust und hoher Durchfluss. Dreifache Sicherheit - zwei Rückflussverhinderer und ein Ablassventil unterteilen den Systemtrenner in drei Druckzonen. Drehbares Gehäuse - Anschluss immer in der richtigen Position. Durch optimierte Position des Ausgangs wird Biegung des angeschlossenen Schlauchs vermieden. Schnelle Instandhaltung, da die Ventilkartusche vollständig austauschbar ist. Eingangsseitiger Rückflussverhinderer und Ablassventil sind in einer einzigen Kartusche kombiniert. Geringer Wartungsaufwand, da Schmutzsieb und Ventileinsatz ohne Entleerung des Systems komplett austauschbar sind. Erfüllt die KTW-Vorschriften für Trinkwasser. 5 Jahre Garantie. Medium: Trinkwasser Schutzklasse: BA Werkstoff des Gehäuses: Messing, entzinkungsbeständig Flüssigkeitskategorie (DIN EN 1717): 4 Max. Mediumtemperatur: 65 Grad C Kvs-Wert: 2,8 Nenndruck: PN 10 Nennweite: 3/4 Zoll Hinweis: Baugleich mit ehem. Honeywell Artikel Fabrikat: Resideo Typ: Braukmann BA295D-3/4WH | PCE | 251 | W3 | W
DTN25_II_1731 | Neu | BA295D-3/4WHS | Resideo Systemtrenner BA295D | Für Standrohre. R 3/4 | Resideo Systemtrenner BA295D Systemtrenner der Serie BA295D eignen sich zum Schutz von Trinkwassersystemen vor Rückdrücken, Rückfließen und Rücksaugen. Sie werden zum Schutz des Trinkwassers an Wasserhähnen im Haushalt, im Garten oder an Zapfstellen eingesetzt. Der Systemtrenner schützt das Trinkwassernetz vor Flüssigkeiten bis einschließlich Flüssigkeitskategorie 4 gemäß DIN EN 1717. Zulassung nach DVGW. Merkmale: Einfache und schnelle Montage bzw. Nachrüstung. Kompakte Bauart. Optimaler Schutz des Trinkwasser-Versorgungssystems. Integrierter Schmutzfänger eingangsseitig. Totraumfrei: Im bestimmungsgemäßen Betrieb keine Stagnation. Geringer Druckverlust und hoher Durchfluss. Dreifache Sicherheit - zwei Rückflussverhinderer und ein Ablassventil unterteilen den Systemtrenner in drei Druckzonen. Drehbares Gehäuse - Anschluss immer in der richtigen Position. Durch optimierte Position des Ausgangs wird Biegung des angeschlossenen Schlauchs vermieden. Schnelle Instandhaltung, da die Ventilkartusche vollständig austauschbar ist. Eingangsseitiger Rückflussverhinderer und Ablassventil sind in einer einzigen Kartusche kombiniert. Geringer Wartungsaufwand, da Schmutzsieb und Ventileinsatz ohne Entleerung des Systems komplett austauschbar sind. Erfüllt die KTW-Vorschriften für Trinkwasser. 5 Jahre Garantie. Medium: Trinkwasser Schutzklasse: BA Werkstoff des Gehäuses: Messing, entzinkungsbeständig Flüssigkeitskategorie (DIN EN 1717): 4 Max. Mediumtemperatur: 65 Grad C Kvs-Wert: 3,3 Nenndruck: PN 10 Nennweite: 3/4 Zoll Hinweis: Baugleich mit ehem. Honeywell Artikel Fabrikat: Resideo Typ: Braukmann BA295D-3/4WHS | PCE | 233 | W3 | W
DTN25_II_1732 | Neu | BA295D-1/2AS | Resideo Systemtrenner BA295D | drehbar, mit Absperreinrichtung R 1/2 | Resideo Systemtrenner BA295D Systemtrenner der Serie BA295D eignen sich zum Schutz von Trinkwassersystemen vor Rückdrücken, Rückfließen und Rücksaugen. Sie werden zur Absicherung von Zapfstellen eingesetzt. Der Systemtrenner schützt das Trinkwassernetz vor Flüssigkeiten bis einschließlich Flüssigkeitskategorie 4 gemäß DIN EN 1717. Zulassung nach DVGW. Merkmale: Einfache und schnelle Montage bzw. Nachrüstung. Einbau direkt in die Rohrleitung dank integrierter Absperreinrichtung möglich. Kompakte Bauart. Optimaler Schutz des Trinkwasser-Versorgungssystems. Integrierter Schmutzfänger eingangsseitig. Totraumfrei: Im bestimmungsgemäßen Betrieb keine Stagnation. Geringer Druckverlust und hoher Durchfluss. Dreifache Sicherheit - zwei Rückflussverhinderer und ein Ablassventil unterteilen den Systemtrenner in drei Druckzonen. Drehbares Gehäuse - Anschluss immer in der richtigen Position. Durch optimierte Position des Ausgangs wird Biegung des angeschlossenen Schlauchs vermieden. Schnelle Instandhaltung, da die Ventilkartusche vollständig austauschbar ist. Eingangsseitiger Rückflussverhinderer und Ablassventil sind in einer einzigen Kartusche kombiniert. Geringer Wartungsaufwand, da Schmutzsieb und Ventileinsatz ohne Entleerung des Systems komplett austauschbar sind. Erfüllt die KTW-Vorschriften für Trinkwasser. 5 Jahre Garantie. Medium: Trinkwasser Schutzklasse: BA Werkstoff des Gehäuses: Messing, entzinkungsbeständig Flüssigkeitskategorie (DIN EN 1717): 4 Max. Mediumtemperatur: 65 Grad C Kvs-Wert: 2,8 Nenndruck: PN 10 Nennweite: 1/2 Zoll Hinweis: Baugleich mit ehem. Honeywell Artikel Fabrikat: Resideo Typ: Braukmann BA295D-1/2AS | PCE | 281 | W3 | W
DTN25_II_1733 | Neu | AE295D | Resideo Austauscheinheit AE295D | zu Systemtrenner BA295D | Resideo Austauscheinheit AE295D Nennweite: 1/2 Zoll Art des Zubehörs: Austauschgehäuse Hinweis: Baugleich mit ehem. Honeywell Artikel Fabrikat: Resideo Typ: Braukmann AE295D | PCE | 142 | W99 | W
DTN25_II_1734 | Neu | AE295D-C | Resideo Austauscheinheit AE295D-C | zu Systemtrenner BA295D-3/4WH | Resideo Austauscheinheit AE295D-C Nennweite: 1/2 Zoll Art des Zubehörs: Austauschgehäuse Hinweis: Baugleich mit ehem. Honeywell Artikel Fabrikat: Resideo Typ: Braukmann AE295D-C | PCE | 151 | W99 | W
DTN25_II_1735 | Neu | AS295D | Resideo Absperreinrichtung AS295D | zu Systemtrenner BA295D-1/2AS | Resideo Absperreinrichtung AS295D Geeignet als Serviceteil für Systemtrenner BA295D-1/2AS Nennweite: 1/2 Zoll Art des Zubehörs: Absperreinrichtung Hinweis: Baugleich mit ehem. Honeywell Artikel Fabrikat: Resideo Typ: Braukmann AS295D | PCE | 65 | W99 | W
DTN25_II_1736 | Neu | HK295D | Resideo Halteklammer HK295D | zu Systemtrenner BA295D | Resideo Halteklammer HK295D Nur in Verpackungseinheit zu 10 Stück (VPE10) lieferbar, Preis pro Stück. Nennweite: 1/2 Zoll Art des Zubehörs: Halteklammer Hinweis: Baugleich mit ehem. Honeywell Artikel Fabrikat: Resideo Typ: Braukmann HK295D | PCE | 6.2 | W99 | W
DTN25_II_1737 | Neu | PS295D | Resideo Plombierschelle PS295D | zu Systemtrenner BA295D | Resideo Plombierschelle PS295D Nur in Verpackungseinheit zu 10 Stück (VPE10) lieferbar, Preis pro Stück. Nennweite: 1/2 Zoll Art des Zubehörs: Plombierschelle Hinweis: Baugleich mit ehem. Honeywell Artikel Fabrikat: Resideo Typ: Braukmann PS295D | PCE | 7.3 | W99 | W
DTN25_II_1738 | Neu | PS295D-Z | Resideo Plombierschelle PS295D-Z | zu Systemtrenner BA295D-3/4WH | Resideo Plombierschelle PS295D-Z Nennweite: 3/4 Zoll Art des Zubehörs: Plombierschelle Hinweis: Baugleich mit ehem. Honeywell Artikel Fabrikat: Resideo Typ: Braukmann PS295D-Z | PCE | 15.9 | W99 | W
DTN25_II_1739 | Neu | PS295D-ZWHS | Resideo Plombierschelle PS295D-ZWHS | zu Systemtrenner BA295D-3/4WHS | Resideo Plombierschelle PS295D-ZWHS Nennweite: 3/4 Zoll Art des Zubehörs: Plombierschelle Hinweis: Baugleich mit ehem. Honeywell Artikel Fabrikat: Resideo Typ: Braukmann PS295D-ZWHS | PCE | 15.9 | W99 | W
DTN25_II_1740 | Neu | S295D | Resideo Schmutzfänger S295D | zu Systemtrenner BA295D | Resideo Schmutzfänger S295D Art des Zubehörs: Sieb Werkstoff: Messing passend für: BA295D Hinweis: Baugleich mit ehem. Honeywell Artikel Fabrikat: Resideo Typ: Braukmann S295D | PCE | 29 | W99 | W
DTN25_II_1741 | Neu | PS295STN | Resideo Verschlussstopfen PS295STN | zu Systemtrenner BA295D-3/4WHS | Resideo Verschlussstopfen PS295STN Nur in Verpackungseinheit zu 5 Stück (VPE 5) lieferbar, Preis pro Stück. Werkstoff Anschluss 1: Messing entzinkungsbeständig Anschluss 1: Außengewinde zylindrisch (BSPP) Mit Dichtungsmaterial: true Nennweite: 1/4 Zoll Mediumtemperatur: 2-70 Grad C Hinweis: Baugleich mit ehem. Honeywell Artikel Fabrikat: Resideo Typ: Braukmann PS295STN | PCE | 9.35 | W99 | W
DTN25_II_1742 | Neu | HR92 | Resideo Heizkörperregler HR | Gewindeanschluss M30x1,5mm, weiß | Resideo Heizkörperregler HR Der HR92 ist ein elektronischer Heizkörperregler im modernen Design. Zur Regelung der Raumtemperatur mit Energiesparfunktionen (z. B. Fensterfunktion), passend für Ventiltypen von Honeywell Home, Honeywell, Braukmann, MNG, Heimeier und Danfoss (mittels Adapter), weitere Typen auf Anfrage. Empfängt individuelle Schaltzeiten und Sollwerte der Raumtemperatur vom evohome Bediengerät ATC928 oder Raumgerät CMS927. Eine optionale Wärmeanforderung an den Wärmeerzeuger erfolgt über das Relaismodul BDR91. Die Handbedienung erfolgt über ein Drehrad sowie eine Drucktaste. Manuelle Temperatureinstellung vor Ort jederzeit möglich, großes Display (B x H: 30 x 26 mm) mit Hintergrundbeleuchtung und neun Zeichen zur Textanzeige. Zum optimalen Ablesen lässt sich der Neigungswinkel des Displays einstellen. Anzeige der Solltemperatur, der Betriebsart und des Gerätestatus (Fenster offen, Batteriewechsel, Kommunikation etc.). Spannungsversorgung: 2 x AA Alkaline-Batterien 1,5 V alternativ 2 x Akku NiMH 1,2 V oder Lithium 1,5 V Regelelement: Elektromotor Einstellbereich: 1-30 Grad C Blockierung/ Begrenzung Einstellbereich: true Farbe: weiß Thermostatanschluss: M30 x 1,5 mm Fabrikat: Resideo Typ: Honeywell Home HR92 | PCE | 116.5 | C7 | C
DTN25_II_1743 | Neu | M78M-A16 | Resideo Manometer M78M | zu Filter F78TS, R 1/4, Teilung 0-16bar | Resideo Manometer M78M Abmessungen Prozessanschluss: 1/4 Zoll Anschlussstelle: unten Durchmesser Gehäuse: 62 mm Anschluss: Außengewinde zylindrisch (BSPP) Teilung: 0 - 16 bar Ausführung: mit PTFE-Dichtung am Anschluss Hinweis: Baugleich mit ehem. Honeywell Artikel Fabrikat: Resideo Typ: Braukmann M78M-A16 | PCE | 36.5 | W99 | W
DTN25_II_1744 | Neu | M78M-A16MR | Resideo Manometer M78M-MR | zu Filter F78TS, R 1/4, Teilung 0-16bar | Resideo Manometer M78M-MR Abmessungen Prozessanschluss: 1/4 Zoll Anschlussstelle: unten Durchmesser Gehäuse: 62 mm Anschluss: Außengewinde zylindrisch (BSPP) Teilung: 0 - 16 bar Ausführung: mit PTFE-Dichtung am Anschluss, mit Wartungsanzeige zur Markierung des Rückspülmonats Hinweis: Baugleich mit ehem. Honeywell Artikel Fabrikat: Resideo Typ: Braukmann M78M-A16MR | PCE | 36.5 | W99 | W
DTN25_II_1745 | Neu | SOS78TS-065 | Resideo Dichtungssatz komplett SOS78TS | zu F78TS, Nennweite DN65 | Resideo Dichtungssatz komplett SOS78TS Geeignet für Flanschfilter F78TS. Art des Zubehörs: Dichtung Werkstoff: EPDM passend für: F78TS Nennweite: DN 65 Hinweis: Baugleich mit ehem. Honeywell Artikel Fabrikat: Resideo Typ: Braukmann SOS78TS-065 | PCE | 61 | W99 | W
DTN25_II_1746 | Neu | SOS78TS-080 | Resideo Dichtungssatz komplett SOS78TS | zu F78TS, Nennweite DN80 | Resideo Dichtungssatz komplett SOS78TS Geeignet für Flanschfilter F78TS. Art des Zubehörs: Dichtung Werkstoff: EPDM passend für: F78TS Nennweite: DN 80 Hinweis: Baugleich mit ehem. Honeywell Artikel Fabrikat: Resideo Typ: Braukmann SOS78TS-080 | PCE | 76 | W99 | W
DTN25_II_1747 | Neu | SOS78TS-100 | Resideo Dichtungssatz komplett SOS78TS | zu F78TS, Nennweite DN100 | Resideo Dichtungssatz komplett SOS78TS Geeignet für Flanschfilter F78TS. Art des Zubehörs: Dichtung Werkstoff: EPDM passend für: F78TS Nennweite: DN 100 Hinweis: Baugleich mit ehem. Honeywell Artikel Fabrikat: Resideo Typ: Braukmann SOS78TS-100 | PCE | 91.5 | W99 | W
DTN25_II_1748 | Neu | BA295D-1/2ASC | Resideo Systemtrenner BA295D | drehbar, mit Absperreinrichtung R 1/2, C | Resideo Systemtrenner BA295D Systemtrenner der Serie BA295D eignen sich zum Schutz von Trinkwassersystemen vor Rückdrücken, Rückfließen und Rücksaugen. Sie werden zur Absicherung von Zapfstellen eingesetzt. Der Systemtrenner schützt das Trinkwassernetz vor Flüssigkeiten bis einschließlich Flüssigkeitskategorie 4 gemäß DIN EN 1717. Zulassung nach DVGW. Merkmale: Einfache und schnelle Montage bzw. Nachrüstung. Einbau direkt in die Rohrleitung dank integrierter Absperreinrichtung möglich. Kompakte Bauart. Optimaler Schutz des Trinkwasser-Versorgungssystems. Integrierter Schmutzfänger eingangsseitig. Totraumfrei: Im bestimmungsgemäßen Betrieb keine Stagnation. Geringer Druckverlust und hoher Durchfluss. Dreifache Sicherheit - zwei Rückflussverhinderer und ein Ablassventil unterteilen den Systemtrenner in drei Druckzonen. Drehbares Gehäuse - Anschluss immer in der richtigen Position. Durch optimierte Position des Ausgangs wird Biegung des angeschlossenen Schlauchs vermieden. Schnelle Instandhaltung, da die Ventilkartusche vollständig austauschbar ist. Eingangsseitiger Rückflussverhinderer und Ablassventil sind in einer einzigen Kartusche kombiniert. Geringer Wartungsaufwand, da Schmutzsieb und Ventileinsatz ohne Entleerung des Systems komplett austauschbar sind. Erfüllt die KTW-Vorschriften für Trinkwasser. 5 Jahre Garantie. Medium: Trinkwasser Schutzklasse: BA Werkstoff des Gehäuses: Messing, entzinkungsbeständig Flüssigkeitskategorie (DIN EN 1717): 4 Max. Mediumtemperatur: 65 Grad C Kvs-Wert: 2,8 Nenndruck: PN 10 Nennweite: 1/2 Zoll Hinweis: Baugleich mit ehem. Honeywell Artikel Fabrikat: Resideo Typ: Braukmann BA295D-1/2ASC | PCE | 298 | W3 | W
DTN25_II_1749 | Neu | AF78TS-065A | Resideo Austausch-Filtereinsatz AF78TS | zu F78TS, 0,1mm, DN 65 | Resideo Austausch-Filtereinsatz AF78TS Geeignet für alle Filter mit Flanschen F78TS-F. Art des Zubehörs: Filtereinsatz Werkstoff: Edelstahl passend für: F78TS Maschenweite: 0,1 mm Nennweite: DN 65 Hinweis: Baugleich mit ehem. Honeywell Artikel Fabrikat: Resideo Typ: Braukmann AF78TS-065A | PCE | 1287 | W99 | W
DTN25_II_1750 | Neu | AF78TS-065C | Resideo Austausch-Filtereinsatz AF78TS | zu F78TS, 0,05mm, DN 65 | Resideo Austausch-Filtereinsatz AF78TS Geeignet für alle Filter mit Flanschen F78TS-F. Art des Zubehörs: Filtereinsatz Werkstoff: Edelstahl passend für: F78TS Maschenweite: 0,05 mm Nennweite: DN 65 Hinweis: Baugleich mit ehem. Honeywell Artikel Fabrikat: Resideo Typ: Braukmann AF78TS-065C | PCE | 1544 | W99 | W
DTN25_II_1751 | Neu | AF78TS-065D | Resideo Austausch-Filtereinsatz AF78TS | zu F78TS, 0,2mm, DN 65 | Resideo Austausch-Filtereinsatz AF78TS Geeignet für alle Filter mit Flanschen F78TS-F. Art des Zubehörs: Filtereinsatz Werkstoff: Edelstahl passend für: F78TS Maschenweite: 0,2 mm Nennweite: DN 65 Hinweis: Baugleich mit ehem. Honeywell Artikel Fabrikat: Resideo Typ: Braukmann AF78TS-065D | PCE | 1544 | W99 | W
DTN25_II_1752 | Neu | AF78TS-080A | Resideo Austausch-Filtereinsatz AF78TS | zu F78TS, 0,1mm, DN 80 | Resideo Austausch-Filtereinsatz AF78TS Geeignet für alle Filter mit Flanschen F78TS-F. Art des Zubehörs: Filtereinsatz Werkstoff: Edelstahl passend für: F78TS Maschenweite: 0,1 mm Nennweite: DN 80 Hinweis: Baugleich mit ehem. Honeywell Artikel Fabrikat: Resideo Typ: Braukmann AF78TS-080A | PCE | 1474 | W99 | W
DTN25_II_1753 | Neu | AF78TS-080C | Resideo Austausch-Filtereinsatz AF78TS | zu F78TS, 0,05mm, DN 80 | Resideo Austausch-Filtereinsatz AF78TS Geeignet für alle Filter mit Flanschen F78TS-F. Art des Zubehörs: Filtereinsatz Werkstoff: Edelstahl passend für: F78TS Maschenweite: 0,05 mm Nennweite: DN 80 Hinweis: Baugleich mit ehem. Honeywell Artikel Fabrikat: Resideo Typ: Braukmann AF78TS-080C | PCE | 1776 | W99 | W
DTN25_II_1754 | Neu | AF78TS-080D | Resideo Austausch-Filtereinsatz AF78TS | zu F78TS, 0,2mm, DN 80 | Resideo Austausch-Filtereinsatz AF78TS Geeignet für alle Filter mit Flanschen F78TS-F. Art des Zubehörs: Filtereinsatz Werkstoff: Edelstahl passend für: F78TS Maschenweite: 0,2 mm Nennweite: DN 80 Hinweis: Baugleich mit ehem. Honeywell Artikel Fabrikat: Resideo Typ: Braukmann AF78TS-080D | PCE | 1776 | W99 | W
DTN25_II_1755 | Neu | AF78TS-100A | Resideo Austausch-Filtereinsatz AF78TS | zu F78TS, 0,1mm, DN 100 | Resideo Austausch-Filtereinsatz AF78TS Geeignet für alle Filter mit Flanschen F78TS-F. Art des Zubehörs: Filtereinsatz Werkstoff: Edelstahl passend für: F78TS Maschenweite: 0,1 mm Nennweite: DN 100 Hinweis: Baugleich mit ehem. Honeywell Artikel Fabrikat: Resideo Typ: Braukmann AF78TS-100A | PCE | 1752 | W99 | W
DTN25_II_1756 | Neu | AF78TS-100C | Resideo Austausch-Filtereinsatz AF78TS | zu F78TS, 0,05mm, DN 100 | Resideo Austausch-Filtereinsatz AF78TS Geeignet für alle Filter mit Flanschen F78TS-F. Art des Zubehörs: Filtereinsatz Werkstoff: Edelstahl passend für: F78TS Maschenweite: 0,05 mm Nennweite: DN 100 Hinweis: Baugleich mit ehem. Honeywell Artikel Fabrikat: Resideo Typ: Braukmann AF78TS-100C | PCE | 2104 | W99 | W
DTN25_II_1757 | Neu | AF78TS-100D | Resideo Austausch-Filtereinsatz AF78TS | zu F78TS, 0,2mm, DN 100 | Resideo Austausch-Filtereinsatz AF78TS Geeignet für alle Filter mit Flanschen F78TS-F. Art des Zubehörs: Filtereinsatz Werkstoff: Edelstahl passend für: F78TS Maschenweite: 0,2 mm Nennweite: DN 100 Hinweis: Baugleich mit ehem. Honeywell Artikel Fabrikat: Resideo Typ: Braukmann AF78TS-100D | PCE | 2104 | W99 | W
DTN25_II_1758 | Neu | ES78TS-065A | Resideo Ersatzsieb ES78TS | zu F78TS, 0,1mm, DN 65 | Resideo Ersatzsieb ES78TS Geeignet für Filter mit Flanschen F78TS. Art des Zubehörs: Siebkorb Werkstoff: Edelstahl passend für: F78TS Maschenweite: 0,1 mm Nennweite: DN 65 Hinweis: Baugleich mit ehem. Honeywell Artikel Fabrikat: Resideo Typ: Braukmann ES78TS-065A | PCE | 598 | W99 | W
DTN25_II_1759 | Neu | ES78TS-065B | Resideo Ersatzsieb ES78TS | zu F78TS, 0,02mm, DN 65 | Resideo Ersatzsieb ES78TS Geeignet für Filter mit Flanschen F78TS. Art des Zubehörs: Siebkorb Werkstoff: Edelstahl passend für: F78TS Maschenweite: 0,02 mm Nennweite: DN 65 Hinweis: Baugleich mit ehem. Honeywell Artikel Fabrikat: Resideo Typ: Braukmann ES78TS-065B | PCE | 715.5 | W99 | W
DTN25_II_1760 | Neu | ES78TS-065C | Resideo Ersatzsieb ES78TS | zu F78TS, 0,05mm, DN 65 | Resideo Ersatzsieb ES78TS Geeignet für Filter mit Flanschen F78TS. Art des Zubehörs: Siebkorb Werkstoff: Edelstahl passend für: F78TS Maschenweite: 0,05 mm Nennweite: DN 65 Hinweis: Baugleich mit ehem. Honeywell Artikel Fabrikat: Resideo Typ: Braukmann ES78TS-065C | PCE | 715.5 | W99 | W
DTN25_II_1761 | Neu | ES78TS-065D | Resideo Ersatzsieb ES78TS | zu F78TS, 0,2mm, DN 65 | Resideo Ersatzsieb ES78TS Geeignet für Filter mit Flanschen F78TS. Art des Zubehörs: Siebkorb Werkstoff: Edelstahl passend für: F78TS Maschenweite: 0,2 mm Nennweite: DN 65 Hinweis: Baugleich mit ehem. Honeywell Artikel Fabrikat: Resideo Typ: Braukmann ES78TS-065D | PCE | 715.5 | W99 | W
DTN25_II_1762 | Neu | ES78TS-065F | Resideo Ersatzsieb ES78TS | zu F78TS, 0,5mm, DN 65 | Resideo Ersatzsieb ES78TS Geeignet für Filter mit Flanschen F78TS. Art des Zubehörs: Siebkorb Werkstoff: Edelstahl passend für: F78TS Maschenweite: 0,5 mm Nennweite: DN 65 Hinweis: Baugleich mit ehem. Honeywell Artikel Fabrikat: Resideo Typ: Braukmann ES78TS-065F | PCE | 715.5 | W99 | W
DTN25_II_1763 | Neu | ES78TS-080A | Resideo Ersatzsieb ES78TS | zu F78TS, 0,1mm, DN 80 | Resideo Ersatzsieb ES78TS Geeignet für Filter mit Flanschen F78TS. Art des Zubehörs: Siebkorb Werkstoff: Edelstahl passend für: F78TS Maschenweite: 0,1 mm Nennweite: DN 80 Hinweis: Baugleich mit ehem. Honeywell Artikel Fabrikat: Resideo Typ: Braukmann ES78TS-080A | PCE | 691.5 | W99 | W
DTN25_II_1764 | Neu | ES78TS-080B | Resideo Ersatzsieb ES78TS | zu F78TS, 0,02mm, DN 80 | Resideo Ersatzsieb ES78TS Geeignet für Filter mit Flanschen F78TS. Art des Zubehörs: Siebkorb Werkstoff: Edelstahl passend für: F78TS Maschenweite: 0,02 mm Nennweite: DN 80 Hinweis: Baugleich mit ehem. Honeywell Artikel Fabrikat: Resideo Typ: Braukmann ES78TS-080B | PCE | 829.5 | W99 | W
DTN25_II_1765 | Neu | ES78TS-080C | Resideo Ersatzsieb ES78TS | zu F78TS, 0,05mm, DN 80 | Resideo Ersatzsieb ES78TS Geeignet für Filter mit Flanschen F78TS. Art des Zubehörs: Siebkorb Werkstoff: Edelstahl passend für: F78TS Maschenweite: 0,05 mm Nennweite: DN 80 Hinweis: Baugleich mit ehem. Honeywell Artikel Fabrikat: Resideo Typ: Braukmann ES78TS-080C | PCE | 829.5 | W99 | W
DTN25_II_1766 | Neu | ES78TS-080D | Resideo Ersatzsieb ES78TS | zu F78TS, 0,2mm, DN 80 | Resideo Ersatzsieb ES78TS Geeignet für Filter mit Flanschen F78TS. Art des Zubehörs: Siebkorb Werkstoff: Edelstahl passend für: F78TS Maschenweite: 0,2 mm Nennweite: DN 80 Hinweis: Baugleich mit ehem. Honeywell Artikel Fabrikat: Resideo Typ: Braukmann ES78TS-080D | PCE | 829.5 | W99 | W
DTN25_II_1767 | Neu | ES78TS-080F | Resideo Ersatzsieb ES78TS | zu F78TS, 0,5mm, DN 80 | Resideo Ersatzsieb ES78TS Geeignet für Filter mit Flanschen F78TS. Art des Zubehörs: Siebkorb Werkstoff: Edelstahl passend für: F78TS Maschenweite: 0,5 mm Nennweite: DN 80 Hinweis: Baugleich mit ehem. Honeywell Artikel Fabrikat: Resideo Typ: Braukmann ES78TS-080F | PCE | 829.5 | W99 | W
DTN25_II_1768 | Neu | ES78TS-100A | Resideo Ersatzsieb ES78TS | zu F78TS, 0,1mm, DN 100 | Resideo Ersatzsieb ES78TS Geeignet für Filter mit Flanschen F78TS. Art des Zubehörs: Siebkorb Werkstoff: Edelstahl passend für: F78TS Maschenweite: 0,1 mm Nennweite: DN 100 Hinweis: Baugleich mit ehem. Honeywell Artikel Fabrikat: Resideo Typ: Braukmann ES78TS-100A | PCE | 822 | W99 | W
DTN25_II_1769 | Neu | ES78TS-100B | Resideo Ersatzsieb ES78TS | zu F78TS, 0,02mm, DN 100 | Resideo Ersatzsieb ES78TS Geeignet für Filter mit Flanschen F78TS. Art des Zubehörs: Siebkorb Werkstoff: Edelstahl passend für: F78TS Maschenweite: 0,02 mm Nennweite: DN 100 Hinweis: Baugleich mit ehem. Honeywell Artikel Fabrikat: Resideo Typ: Braukmann ES78TS-100B | PCE | 985.5 | W99 | W
DTN25_II_1770 | Neu | ES78TS-100C | Resideo Ersatzsieb ES78TS | zu F78TS, 0,05mm, DN 100 | Resideo Ersatzsieb ES78TS Geeignet für Filter mit Flanschen F78TS. Art des Zubehörs: Siebkorb Werkstoff: Edelstahl passend für: F78TS Maschenweite: 0,05 mm Nennweite: DN 100 Hinweis: Baugleich mit ehem. Honeywell Artikel Fabrikat: Resideo Typ: Braukmann ES78TS-100C | PCE | 985.5 | W99 | W
DTN25_II_1771 | Neu | ES78TS-100D | Resideo Ersatzsieb ES78TS | zu F78TS, 0,2mm, DN 100 | Resideo Ersatzsieb ES78TS Geeignet für Filter mit Flanschen F78TS. Art des Zubehörs: Siebkorb Werkstoff: Edelstahl passend für: F78TS Maschenweite: 0,2 mm Nennweite: DN 100 Hinweis: Baugleich mit ehem. Honeywell Artikel Fabrikat: Resideo Typ: Braukmann ES78TS-100D | PCE | 985.5 | W99 | W
DTN25_II_1772 | Neu | ES78TS-100F | Resideo Ersatzsieb ES78TS | zu F78TS, 0,5mm, DN 100 | Resideo Ersatzsieb ES78TS Geeignet für Filter mit Flanschen F78TS. Art des Zubehörs: Siebkorb Werkstoff: Edelstahl passend für: F78TS Maschenweite: 0,5 mm Nennweite: DN 100 Hinweis: Baugleich mit ehem. Honeywell Artikel Fabrikat: Resideo Typ: Braukmann ES78TS-100F | PCE | 985.5 | W99 | W
DTN25_II_1773 | Neu | VS5001A002 | Resideo Impulsleitung VS5001A002 | zu Kombi-Auto V5001PF, Länge 1m | Resideo Impulsleitung VS5001A002 Art des Zubehörs: Impulsleitung Werkstoff: Kupfer Produktbeschreibung: 6 x 1 mm Hinweis: Baugleich mit ehem. Honeywell Artikel Fabrikat: Resideo Typ: Braukmann VS5001A002 | PCE | 26 | H99 | H
DTN25_II_1774 | Neu | VS5001A003 | Resideo Impulsleitung VS5001A003 | zu Kombi-Auto V5001PF, Länge 2m | Resideo Impulsleitung VS5001A003 Art des Zubehörs: Impulsleitung Werkstoff: Kupfer Produktbeschreibung: 6 x 1 mm Hinweis: Baugleich mit ehem. Honeywell Artikel Fabrikat: Resideo Typ: Braukmann VS5001A003 | PCE | 32 | H99 | H
DTN25_II_1775 | Neu | VS5001A004 | Resideo Voreinstellhebel VS5001A004 | zu Kombi-Auto V5001PF | Resideo Voreinstellhebel VS5001A004 Art des Zubehörs: Voreinstellschlüssel Hinweis: Baugleich mit ehem. Honeywell Artikel Fabrikat: Resideo Typ: Braukmann VS5001A004 | PCE | 17.5 | H99 | H
DTN25_II_1776 | Neu | M4410E1510 | Resideo Thermischer Stellantrieb M4410 | 24Vac, 0..10V=, 2,5mm | Resideo Thermischer Stellantrieb M4410 Elektrischer Antrieb für (Heizkörper-) Ventile mit Anschlussgewinde M30 x 1,5mm und Schließmaß 11,5mm. Bei Ventilen mit Anschlussgewinde M30 x 1,5mm und Schließmaß 10,5mm bitte Adapter M44-VA50 separat bestellen. Stellkraft: 100 N Anschluss an Ventil: M30 x 1,5 Netzspannung: 24 V AC Steuersignal: 0-10 V Funktion: stromlos geschlossen (NC) Hilfskontakte: false Laufzeit: 120 s Hublänge: 4 mm Nennleistung: 1 VA Schutzart (IP): IP54 Spannungsausfall: Ventilspindel ist eingefahren Fabrikat: Resideo Typ: Honeywell Home M4410E1510 | PCE | 89.5 | C6 | C
DTN25_II_1777 | Neu | M4410K1515 | Resideo Thermischer Stellantrieb M4410 | 24Vdc, 0..10V=, 2,5mm | Resideo Thermischer Stellantrieb M4410 Elektrischer Antrieb für (Heizkörper-) Ventile mit Anschlussgewinde M30 x 1,5mm und Schließmaß 11,5mm. Bei Ventilen mit Anschlussgewinde M30 x 1,5mm und Schließmaß 10,5mm bitte Adapter M44-VA50 separat bestellen. Stellkraft: 100 N Anschluss an Ventil: M30 x 1,5 Netzspannung: 24 V DC Steuersignal: 0-10 V Funktion: stromlos geschlossen (NC) Hilfskontakte: false Laufzeit: 120 s Hublänge: 4 mm Nennleistung: 1 VA Schutzart (IP): IP54 Spannungsausfall: Ventilspindel ist eingefahren Fabrikat: Resideo Typ: Honeywell Home M4410K1515 | PCE | 94.5 | C6 | C
DTN25_II_1778 | Neu | M44-VA10 | Resideo Ventiladapter M44-VA | z M4410 M30x1,5mm Schl-m 11,5mm (VPE 10) | Resideo Ventiladapter M44-VA Adapter zu Thermischen Stellantrieben M4410. passend für: Schließmaß 11,5 mm Zubehör thermischer Servomotor: Adapter Gewindeanschluss: M30 x 1,5 mm Verpackungseinheit: VPE 10 Fabrikat: Resideo Typ: Honeywell Home M44-VA10 | SET | 16.7 | C99 | C
DTN25_II_1779 | Neu | M44-VA50 | Resideo Ventiladapter M44-VA | z M4410 M30x1,5mm Schl-m 10,5mm (VPE 10) | Resideo Ventiladapter M44-VA Adapter zu Thermischen Stellantrieben M4410. passend für: Schließmaß 10,5 mm Zubehör thermischer Servomotor: Adapter Gewindeanschluss: M30 x 1,5 mm Verpackungseinheit: VPE 10 Fabrikat: Resideo Typ: Honeywell Home M44-VA50 | SET | 21 | C99 | C
DTN25_II_1780 | Neu | M44-MOD-1M | Resideo Kabel mit Stecker M44-MOD | zu M4410, 3x0,22mm2, 1m, Mengenpack | Resideo Kabel mit Stecker M44-MOD Erforderliches Kabel zum Anschluss am M4410. (Altes vorhandenes Kabel des MT010-Antriebes kann auch verwendet werden). Zubehör thermischer Servomotor: Anschlussleitung Länge des Anschlusskabels: 1 m Verpackungseinheit: VPE 10 Fabrikat: Resideo Typ: Honeywell Home M44-MOD-1M | SET | 83 | C99 | C
DTN25_II_1781 | Neu | M44-MOD-1M/U | Resideo Kabel mit Stecker M44-MOD | zu M4410, 3x0,22mm2, 1m | Resideo Kabel mit Stecker M44-MOD Erforderliches Kabel zum Anschluss am M4410. (Altes vorhandenes Kabel des MT010-Antriebes kann auch verwendet werden). Zubehör thermischer Servomotor: Anschlussleitung Länge des Anschlusskabels: 1 m Produktbeschreibung: Kabelquerschnitt 3 x 0,22 mm2 Fabrikat: Resideo Typ: Honeywell Home M44-MOD-1M/U | PCE | 11.1 | C99 | C
DTN25_II_1782 | Neu | M44-MOD-3M | Resideo Kabel mit Stecker M44-MOD | zu M4410, 3x0,22mm2, 3m | Resideo Kabel mit Stecker M44-MOD Erforderliches Kabel zum Anschluss am M4410. (Altes vorhandenes Kabel des MT010-Antriebes kann auch verwendet werden). Zubehör thermischer Servomotor: Anschlussleitung Länge des Anschlusskabels: 3 m Verpackungseinheit: VPE 10 Fabrikat: Resideo Typ: Honeywell Home M44-MOD-3M | SET | 136.5 | C99 | C
DTN25_II_1783 | Neu | M44-MOD-5M | Resideo Kabel mit Stecker M44-MOD | zu M4410, 3x0,22mm2, 5m | Resideo Kabel mit Stecker M44-MOD Erforderliches Kabel zum Anschluss am M4410. (Altes vorhandenes Kabel des MT010-Antriebes kann auch verwendet werden). Zubehör thermischer Servomotor: Anschlussleitung Länge des Anschlusskabels: 5 m Verpackungseinheit: VPE 10 Fabrikat: Resideo Typ: Honeywell Home M44-MOD-5M | SET | 216 | C99 | C
DTN25_II_1784 | Neu | MVN613A1500 | Resideo Drehantrieb MVN | für Regelkugelhahn VBG, 24Vac, 2/3Punkt | Resideo Drehantrieb MVN Für den Regelkugelhahn VBG bis einschließlich DN 32. Der Antrieb kann ohne Werkzeug auf den Regelkugelhahn in 4 Positionen aufgesetzt werden. Stellungsindikator ausziehbar zur besseren Inbetriebnahme in verdeckten Einbaulagen. Netzspannung: 24 V AC Steuersignal: Dreipunkt Anschluss an Ventil: markengebunden Hilfskontakte: false Mit mechanischem Standanzeiger: true Handbedienung: true Laufzeit: 108 s Max. Drehwinkel: 90 Grad Mit Sicherheitsfunktion: false Schutzart (IP): IP40 Max. elektrische Leistungsaufnahme: 1,5 VA Drehmoment: 3 Nm Antriebsart: Drehantrieb Fabrikat: Resideo Typ: Honeywell Home MVN613A1500 | PCE | 126 | C90 | C
DTN25_II_1785 | Neu | MVN663A1500 | Resideo Drehantrieb MVN | für Regelkugelhahn VBG, 230Vac, 2/3Punkt | Resideo Drehantrieb MVN Für den Regelkugelhahn VBG bis einschließlich DN 32. Der Antrieb kann ohne Werkzeug auf den Regelkugelhahn in 4 Positionen aufgesetzt werden. Stellungsindikator ausziehbar zur besseren Inbetriebnahme in verdeckten Einbaulagen. Netzspannung: 230 V AC Steuersignal: Dreipunkt Anschluss an Ventil: markengebunden Hilfskontakte: false Mit mechanischem Standanzeiger: true Handbedienung: true Laufzeit: 108 s Max. Drehwinkel: 90 Grad Mit Sicherheitsfunktion: false Schutzart (IP): IP40 Max. elektrische Leistungsaufnahme: 4,5 VA Drehmoment: 3 Nm Antriebsart: Drehantrieb Fabrikat: Resideo Typ: Honeywell Home MVN663A1500 | PCE | 120.5 | C90 | C
DTN25_II_1786 | Neu | VBG2-15-0.25 | Resideo Regelkugelhahn VBG2 | Durchgang, PN25 DN 15, Kvs-Wert 0,25 | Resideo Regelkugelhahn VBG2 Der VBG Regelkugelhahn regelt Warm- und Kaltwasser gemäß VDI2035 mit einem Glykolanteil von bis zu 50% in Heizungs-, Lüftungs- und Klimaanlagen (HLK) mit 2-Punkt, 3-Punkt oder 0...10V Ansteuerung. Kugelhähne werden mit komplettem Anbausatz für spezifizierte Honeywell Home-Stellmotoren ausgeliefert. Gehäuse und Spindel aus Messing. Kugel aus verchromtem Messing mit patentiertem integriertem Regeleinsatz aus Noryl. Leckagerate A, blasendicht gemäß EN12266-1. Ventilpackung bestehend aus Teflondichtungen mit EPDM O-Ringen. Servicefähig im Anlagenbetrieb. Medium: Wasser, mit max. 50 % Glykol nach VDI 2035 Ventiltyp: Durchgang Werkstoff des Gehäuses: Messing Oberfläche: sonstige Nenndruck: PN 25 Rohranschluss: Außengewinde flachdichtend Max. Mediumtemperatur: 120 Grad C Min. Mediumtemperatur: 5 Grad C Kvs-Wert: 0,25 Nennweite: DN 15 Fabrikat: Resideo Typ: Honeywell Home VBG2-15-0.25 | PCE | 101.5 | C90 | C
DTN25_II_1787 | Neu | VBG2-15-0.4 | Resideo Regelkugelhahn VBG2 | Durchgang, PN25 DN 15, Kvs-Wert 0,4 | Resideo Regelkugelhahn VBG2 Der VBG Regelkugelhahn regelt Warm- und Kaltwasser gemäß VDI2035 mit einem Glykolanteil von bis zu 50% in Heizungs-, Lüftungs- und Klimaanlagen (HLK) mit 2-Punkt, 3-Punkt oder 0...10V Ansteuerung. Kugelhähne werden mit komplettem Anbausatz für spezifizierte Honeywell Home-Stellmotoren ausgeliefert. Gehäuse und Spindel aus Messing. Kugel aus verchromtem Messing mit patentiertem integriertem Regeleinsatz aus Noryl. Leckagerate A, blasendicht gemäß EN12266-1. Ventilpackung bestehend aus Teflondichtungen mit EPDM O-Ringen. Servicefähig im Anlagenbetrieb. Medium: Wasser, mit max. 50 % Glykol nach VDI 2035 Ventiltyp: Durchgang Werkstoff des Gehäuses: Messing Oberfläche: sonstige Nenndruck: PN 25 Rohranschluss: Außengewinde flachdichtend Max. Mediumtemperatur: 120 Grad C Min. Mediumtemperatur: 5 Grad C Kvs-Wert: 0,4 Nennweite: DN 15 Fabrikat: Resideo Typ: Honeywell Home VBG2-15-0.4 | PCE | 101.5 | C90 | C
DTN25_II_1788 | Neu | VBG2-15-0.63 | Resideo Regelkugelhahn VBG2 | Durchgang, PN25 DN 15, Kvs-Wert 0,63 | Resideo Regelkugelhahn VBG2 Der VBG Regelkugelhahn regelt Warm- und Kaltwasser gemäß VDI2035 mit einem Glykolanteil von bis zu 50% in Heizungs-, Lüftungs- und Klimaanlagen (HLK) mit 2-Punkt, 3-Punkt oder 0...10V Ansteuerung. Kugelhähne werden mit komplettem Anbausatz für spezifizierte Honeywell Home-Stellmotoren ausgeliefert. Gehäuse und Spindel aus Messing. Kugel aus verchromtem Messing mit patentiertem integriertem Regeleinsatz aus Noryl. Leckagerate A, blasendicht gemäß EN12266-1. Ventilpackung bestehend aus Teflondichtungen mit EPDM O-Ringen. Servicefähig im Anlagenbetrieb. Medium: Wasser, mit max. 50 % Glykol nach VDI 2035 Ventiltyp: Durchgang Werkstoff des Gehäuses: Messing Oberfläche: sonstige Nenndruck: PN 25 Rohranschluss: Außengewinde flachdichtend Max. Mediumtemperatur: 120 Grad C Min. Mediumtemperatur: 5 Grad C Kvs-Wert: 0,63 Nennweite: DN 15 Fabrikat: Resideo Typ: Honeywell Home VBG2-15-0.63 | PCE | 101.5 | C90 | C
DTN25_II_1789 | Neu | VBG2-15-1 | Resideo Regelkugelhahn VBG2 | Durchgang, PN25 DN 15, Kvs-Wert 1,0 | Resideo Regelkugelhahn VBG2 Der VBG Regelkugelhahn regelt Warm- und Kaltwasser gemäß VDI2035 mit einem Glykolanteil von bis zu 50% in Heizungs-, Lüftungs- und Klimaanlagen (HLK) mit 2-Punkt, 3-Punkt oder 0...10V Ansteuerung. Kugelhähne werden mit komplettem Anbausatz für spezifizierte Honeywell Home-Stellmotoren ausgeliefert. Gehäuse und Spindel aus Messing. Kugel aus verchromtem Messing mit patentiertem integriertem Regeleinsatz aus Noryl. Leckagerate A, blasendicht gemäß EN12266-1. Ventilpackung bestehend aus Teflondichtungen mit EPDM O-Ringen. Servicefähig im Anlagenbetrieb. Medium: Wasser, mit max. 50 % Glykol nach VDI 2035 Ventiltyp: Durchgang Werkstoff des Gehäuses: Messing Oberfläche: sonstige Nenndruck: PN 25 Rohranschluss: Außengewinde flachdichtend Max. Mediumtemperatur: 120 Grad C Min. Mediumtemperatur: 5 Grad C Kvs-Wert: 1,0 Nennweite: DN 15 Fabrikat: Resideo Typ: Honeywell Home VBG2-15-1 | PCE | 101.5 | C90 | C
DTN25_II_1790 | Neu | VBG2-15-1.6 | Resideo Regelkugelhahn VBG2 | Durchgang, PN25 DN 15, Kvs-Wert 1,6 | Resideo Regelkugelhahn VBG2 Der VBG Regelkugelhahn regelt Warm- und Kaltwasser gemäß VDI2035 mit einem Glykolanteil von bis zu 50% in Heizungs-, Lüftungs- und Klimaanlagen (HLK) mit 2-Punkt, 3-Punkt oder 0...10V Ansteuerung. Kugelhähne werden mit komplettem Anbausatz für spezifizierte Honeywell Home-Stellmotoren ausgeliefert. Gehäuse und Spindel aus Messing. Kugel aus verchromtem Messing mit patentiertem integriertem Regeleinsatz aus Noryl. Leckagerate A, blasendicht gemäß EN12266-1. Ventilpackung bestehend aus Teflondichtungen mit EPDM O-Ringen. Servicefähig im Anlagenbetrieb. Medium: Wasser, mit max. 50 % Glykol nach VDI 2035 Ventiltyp: Durchgang Werkstoff des Gehäuses: Messing Oberfläche: sonstige Nenndruck: PN 25 Rohranschluss: Außengewinde flachdichtend Max. Mediumtemperatur: 120 Grad C Min. Mediumtemperatur: 5 Grad C Kvs-Wert: 1,6 Nennweite: DN 15 Fabrikat: Resideo Typ: Honeywell Home VBG2-15-1.6 | PCE | 101.5 | C90 | C
DTN25_II_1791 | Neu | VBG2-15-2.5 | Resideo Regelkugelhahn VBG2 | Durchgang, PN25 DN 15, Kvs-Wert 2,5 | Resideo Regelkugelhahn VBG2 Der VBG Regelkugelhahn regelt Warm- und Kaltwasser gemäß VDI2035 mit einem Glykolanteil von bis zu 50% in Heizungs-, Lüftungs- und Klimaanlagen (HLK) mit 2-Punkt, 3-Punkt oder 0...10V Ansteuerung. Kugelhähne werden mit komplettem Anbausatz für spezifizierte Honeywell Home-Stellmotoren ausgeliefert. Gehäuse und Spindel aus Messing. Kugel aus verchromtem Messing mit patentiertem integriertem Regeleinsatz aus Noryl. Leckagerate A, blasendicht gemäß EN12266-1. Ventilpackung bestehend aus Teflondichtungen mit EPDM O-Ringen. Servicefähig im Anlagenbetrieb. Medium: Wasser, mit max. 50 % Glykol nach VDI 2035 Ventiltyp: Durchgang Werkstoff des Gehäuses: Messing Oberfläche: sonstige Nenndruck: PN 25 Rohranschluss: Außengewinde flachdichtend Max. Mediumtemperatur: 120 Grad C Min. Mediumtemperatur: 5 Grad C Kvs-Wert: 2,5 Nennweite: DN 15 Fabrikat: Resideo Typ: Honeywell Home VBG2-15-2.5 | PCE | 101.5 | C90 | C
DTN25_II_1792 | Neu | VBG2-15-4 | Resideo Regelkugelhahn VBG2 | Durchgang, PN25 DN 15, Kvs-Wert 4 | Resideo Regelkugelhahn VBG2 Der VBG Regelkugelhahn regelt Warm- und Kaltwasser gemäß VDI2035 mit einem Glykolanteil von bis zu 50% in Heizungs-, Lüftungs- und Klimaanlagen (HLK) mit 2-Punkt, 3-Punkt oder 0...10V Ansteuerung. Kugelhähne werden mit komplettem Anbausatz für spezifizierte Honeywell Home-Stellmotoren ausgeliefert. Gehäuse und Spindel aus Messing. Kugel aus verchromtem Messing mit patentiertem integriertem Regeleinsatz aus Noryl. Leckagerate A, blasendicht gemäß EN12266-1. Ventilpackung bestehend aus Teflondichtungen mit EPDM O-Ringen. Servicefähig im Anlagenbetrieb. Medium: Wasser, mit max. 50 % Glykol nach VDI 2035 Ventiltyp: Durchgang Nennweite: DN 15 Nenndruck: PN 25 Rohranschluss: Außengewinde flachdichtend Kvs-Wert: 4,0 Oberfläche: sonstige Werkstoff des Gehäuses: Messing Min. Mediumtemperatur: 5 Grad C Max. Mediumtemperatur: 120 Grad C Fabrikat: Resideo Typ: Honeywell Home VBG2-15-4 | PCE | 101.5 | C90 | C
DTN25_II_1793 | Neu | VBG2-15-6.3 | Resideo Regelkugelhahn VBG2 | Durchgang, PN25 DN 15, Kvs-Wert 6,3 | Resideo Regelkugelhahn VBG2 Der VBG Regelkugelhahn regelt Warm- und Kaltwasser gemäß VDI2035 mit einem Glykolanteil von bis zu 50% in Heizungs-, Lüftungs- und Klimaanlagen (HLK) mit 2-Punkt, 3-Punkt oder 0...10V Ansteuerung. Kugelhähne werden mit komplettem Anbausatz für spezifizierte Honeywell Home-Stellmotoren ausgeliefert. Gehäuse und Spindel aus Messing. Kugel aus verchromtem Messing mit patentiertem integriertem Regeleinsatz aus Noryl. Leckagerate A, blasendicht gemäß EN12266-1. Ventilpackung bestehend aus Teflondichtungen mit EPDM O-Ringen. Servicefähig im Anlagenbetrieb. Medium: Wasser, mit max. 50 % Glykol nach VDI 2035 Ventiltyp: Durchgang Werkstoff des Gehäuses: Messing Oberfläche: sonstige Nenndruck: PN 25 Rohranschluss: Außengewinde flachdichtend Max. Mediumtemperatur: 120 Grad C Min. Mediumtemperatur: 5 Grad C Kvs-Wert: 6,3 Nennweite: DN 15 Fabrikat: Resideo Typ: Honeywell Home VBG2-15-6.3 | PCE | 101.5 | C90 | C
DTN25_II_1794 | Neu | VBG2-20-4 | Resideo Regelkugelhahn VBG2 | Durchgang, PN25 DN 20, Kvs-Wert 4,0 | Resideo Regelkugelhahn VBG2 Der VBG Regelkugelhahn regelt Warm- und Kaltwasser gemäß VDI2035 mit einem Glykolanteil von bis zu 50% in Heizungs-, Lüftungs- und Klimaanlagen (HLK) mit 2-Punkt, 3-Punkt oder 0...10V Ansteuerung. Kugelhähne werden mit komplettem Anbausatz für spezifizierte Honeywell Home-Stellmotoren ausgeliefert. Gehäuse und Spindel aus Messing. Kugel aus verchromtem Messing mit patentiertem integriertem Regeleinsatz aus Noryl. Leckagerate A, blasendicht gemäß EN12266-1. Ventilpackung bestehend aus Teflondichtungen mit EPDM O-Ringen. Servicefähig im Anlagenbetrieb. Medium: Wasser, mit max. 50 % Glykol nach VDI 2035 Ventiltyp: Durchgang Werkstoff des Gehäuses: Messing Oberfläche: sonstige Nenndruck: PN 25 Rohranschluss: Außengewinde flachdichtend Max. Mediumtemperatur: 120 Grad C Min. Mediumtemperatur: 5 Grad C Kvs-Wert: 4,0 Nennweite: DN 20 Fabrikat: Resideo Typ: Honeywell Home VBG2-20-4 | PCE | 125 | C90 | C
DTN25_II_1795 | Neu | VBG2-20-6.3 | Resideo Regelkugelhahn VBG2 | Durchgang, PN25 DN 20, Kvs-Wert 6,3 | Resideo Regelkugelhahn VBG2 Der VBG Regelkugelhahn regelt Warm- und Kaltwasser gemäß VDI2035 mit einem Glykolanteil von bis zu 50% in Heizungs-, Lüftungs- und Klimaanlagen (HLK) mit 2-Punkt, 3-Punkt oder 0...10V Ansteuerung. Kugelhähne werden mit komplettem Anbausatz für spezifizierte Honeywell Home-Stellmotoren ausgeliefert. Gehäuse und Spindel aus Messing. Kugel aus verchromtem Messing mit patentiertem integriertem Regeleinsatz aus Noryl. Leckagerate A, blasendicht gemäß EN12266-1. Ventilpackung bestehend aus Teflondichtungen mit EPDM O-Ringen. Servicefähig im Anlagenbetrieb. Medium: Wasser, mit max. 50 % Glykol nach VDI 2035 Ventiltyp: Durchgang Werkstoff des Gehäuses: Messing Oberfläche: sonstige Nenndruck: PN 25 Rohranschluss: Außengewinde flachdichtend Max. Mediumtemperatur: 120 Grad C Min. Mediumtemperatur: 5 Grad C Kvs-Wert: 6,3 Nennweite: DN 20 Fabrikat: Resideo Typ: Honeywell Home VBG2-20-6.3 | PCE | 125 | C90 | C
DTN25_II_1796 | Neu | VBG2-20-8.6 | Resideo Regelkugelhahn VBG2 | Durchgang, PN25 DN 20, Kvs-Wert 8,6 | Resideo Regelkugelhahn VBG2 Der VBG Regelkugelhahn regelt Warm- und Kaltwasser gemäß VDI2035 mit einem Glykolanteil von bis zu 50% in Heizungs-, Lüftungs- und Klimaanlagen (HLK) mit 2-Punkt, 3-Punkt oder 0...10V Ansteuerung. Kugelhähne werden mit komplettem Anbausatz für spezifizierte Honeywell Home-Stellmotoren ausgeliefert. Gehäuse und Spindel aus Messing. Kugel aus verchromtem Messing mit patentiertem integriertem Regeleinsatz aus Noryl. Leckagerate A, blasendicht gemäß EN12266-1. Ventilpackung bestehend aus Teflondichtungen mit EPDM O-Ringen. Servicefähig im Anlagenbetrieb. Medium: Wasser, mit max. 50 % Glykol nach VDI 2035 Ventiltyp: Durchgang Werkstoff des Gehäuses: Messing Oberfläche: sonstige Nenndruck: PN 25 Rohranschluss: Außengewinde flachdichtend Max. Mediumtemperatur: 120 Grad C Min. Mediumtemperatur: 5 Grad C Kvs-Wert: 8,6 Nennweite: DN 20 Fabrikat: Resideo Typ: Honeywell Home VBG2-20-8.6 | PCE | 125 | C90 | C
DTN25_II_1797 | Neu | VBG2-25-10 | Resideo Regelkugelhahn VBG2 | Durchgang, PN25 DN 25, Kvs-Wert 10 | Resideo Regelkugelhahn VBG2 Der VBG Regelkugelhahn regelt Warm- und Kaltwasser gemäß VDI2035 mit einem Glykolanteil von bis zu 50% in Heizungs-, Lüftungs- und Klimaanlagen (HLK) mit 2-Punkt, 3-Punkt oder 0...10V Ansteuerung. Kugelhähne werden mit komplettem Anbausatz für spezifizierte Honeywell Home-Stellmotoren ausgeliefert. Gehäuse und Spindel aus Messing. Kugel aus verchromtem Messing mit patentiertem integriertem Regeleinsatz aus Noryl. Leckagerate A, blasendicht gemäß EN12266-1. Ventilpackung bestehend aus Teflondichtungen mit EPDM O-Ringen. Servicefähig im Anlagenbetrieb. Medium: Wasser, mit max. 50 % Glykol nach VDI 2035 Ventiltyp: Durchgang Werkstoff des Gehäuses: Messing Oberfläche: sonstige Nenndruck: PN 25 Rohranschluss: Außengewinde flachdichtend Max. Mediumtemperatur: 120 Grad C Min. Mediumtemperatur: 5 Grad C Kvs-Wert: 10 Nennweite: DN 25 Fabrikat: Resideo Typ: Honeywell Home VBG2-25-10 | PCE | 148.5 | C90 | C
DTN25_II_1798 | Neu | VBG2-25-16 | Resideo Regelkugelhahn VBG2 | Durchgang, PN25 DN 25, Kvs-Wert 16 | Resideo Regelkugelhahn VBG2 Der VBG Regelkugelhahn regelt Warm- und Kaltwasser gemäß VDI2035 mit einem Glykolanteil von bis zu 50% in Heizungs-, Lüftungs- und Klimaanlagen (HLK) mit 2-Punkt, 3-Punkt oder 0...10V Ansteuerung. Kugelhähne werden mit komplettem Anbausatz für spezifizierte Honeywell Home-Stellmotoren ausgeliefert. Gehäuse und Spindel aus Messing. Kugel aus verchromtem Messing mit patentiertem integriertem Regeleinsatz aus Noryl. Leckagerate A, blasendicht gemäß EN12266-1. Ventilpackung bestehend aus Teflondichtungen mit EPDM O-Ringen. Servicefähig im Anlagenbetrieb. Medium: Wasser, mit max. 50 % Glykol nach VDI 2035 Ventiltyp: Durchgang Werkstoff des Gehäuses: Messing Oberfläche: sonstige Nenndruck: PN 25 Rohranschluss: Außengewinde flachdichtend Max. Mediumtemperatur: 120 Grad C Min. Mediumtemperatur: 5 Grad C Kvs-Wert: 16 Nennweite: DN 25 Fabrikat: Resideo Typ: Honeywell Home VBG2-25-16 | PCE | 148.5 | C90 | C
DTN25_II_1799 | Neu | VBG2-25-25 | Resideo Regelkugelhahn VBG2 | Durchgang, PN25 DN 25, Kvs-Wert 25 | Resideo Regelkugelhahn VBG2 Der VBG Regelkugelhahn regelt Warm- und Kaltwasser gemäß VDI2035 mit einem Glykolanteil von bis zu 50% in Heizungs-, Lüftungs- und Klimaanlagen (HLK) mit 2-Punkt, 3-Punkt oder 0...10V Ansteuerung. Kugelhähne werden mit komplettem Anbausatz für spezifizierte Honeywell Home-Stellmotoren ausgeliefert. Gehäuse und Spindel aus Messing. Kugel aus verchromtem Messing mit patentiertem integriertem Regeleinsatz aus Noryl. Leckagerate A, blasendicht gemäß EN12266-1. Ventilpackung bestehend aus Teflondichtungen mit EPDM O-Ringen. Servicefähig im Anlagenbetrieb. Medium: Wasser, mit max. 50 % Glykol nach VDI 2035 Ventiltyp: Durchgang Werkstoff des Gehäuses: Messing Oberfläche: sonstige Nenndruck: PN 25 Rohranschluss: Außengewinde flachdichtend Max. Mediumtemperatur: 120 Grad C Min. Mediumtemperatur: 5 Grad C Kvs-Wert: 25 Nennweite: DN 25 Fabrikat: Resideo Typ: Honeywell Home VBG2-25-25 | PCE | 148.5 | C90 | C
DTN25_II_1800 | Neu | VBG2-25-6.3 | Resideo Regelkugelhahn VBG2 | Durchgang, PN25 DN 25, Kvs-Wert 6,3 | Resideo Regelkugelhahn VBG2 Der VBG Regelkugelhahn regelt Warm- und Kaltwasser gemäß VDI2035 mit einem Glykolanteil von bis zu 50% in Heizungs-, Lüftungs- und Klimaanlagen (HLK) mit 2-Punkt, 3-Punkt oder 0...10V Ansteuerung. Kugelhähne werden mit komplettem Anbausatz für spezifizierte Honeywell Home-Stellmotoren ausgeliefert. Gehäuse und Spindel aus Messing. Kugel aus verchromtem Messing mit patentiertem integriertem Regeleinsatz aus Noryl. Leckagerate A, blasendicht gemäß EN12266-1. Ventilpackung bestehend aus Teflondichtungen mit EPDM O-Ringen. Servicefähig im Anlagenbetrieb. Medium: Wasser, mit max. 50 % Glykol nach VDI 2035 Ventiltyp: Durchgang Werkstoff des Gehäuses: Messing Oberfläche: sonstige Nenndruck: PN 25 Rohranschluss: Außengewinde flachdichtend Max. Mediumtemperatur: 120 Grad C Min. Mediumtemperatur: 5 Grad C Kvs-Wert: 6,3 Nennweite: DN 25 Fabrikat: Resideo Typ: Honeywell Home VBG2-25-6.3 | PCE | 148.5 | C90 | C
DTN25_II_1801 | Neu | VBG2-32-16 | Resideo Regelkugelhahn VBG2 | Durchgang, PN25 DN 32, Kvs-Wert 16 | Resideo Regelkugelhahn VBG2 Der VBG Regelkugelhahn regelt Warm- und Kaltwasser gemäß VDI2035 mit einem Glykolanteil von bis zu 50% in Heizungs-, Lüftungs- und Klimaanlagen (HLK) mit 2-Punkt, 3-Punkt oder 0...10V Ansteuerung. Kugelhähne werden mit komplettem Anbausatz für spezifizierte Honeywell Home-Stellmotoren ausgeliefert. Gehäuse und Spindel aus Messing. Kugel aus verchromtem Messing mit patentiertem integriertem Regeleinsatz aus Noryl. Leckagerate A, blasendicht gemäß EN12266-1. Ventilpackung bestehend aus Teflondichtungen mit EPDM O-Ringen. Servicefähig im Anlagenbetrieb. Medium: Wasser, mit max. 50 % Glykol nach VDI 2035 Ventiltyp: Durchgang Werkstoff des Gehäuses: Messing Oberfläche: sonstige Nenndruck: PN 25 Rohranschluss: Außengewinde flachdichtend Max. Mediumtemperatur: 120 Grad C Min. Mediumtemperatur: 5 Grad C Kvs-Wert: 16 Nennweite: DN 32 Fabrikat: Resideo Typ: Honeywell Home VBG2-32-16 | PCE | 236 | C90 | C
DTN25_II_1802 | Neu | VBG2-32-25 | Resideo Regelkugelhahn VBG2 | Durchgang, PN25 DN 32, Kvs-Wert 25 | Resideo Regelkugelhahn VBG2 Der VBG Regelkugelhahn regelt Warm- und Kaltwasser gemäß VDI2035 mit einem Glykolanteil von bis zu 50% in Heizungs-, Lüftungs- und Klimaanlagen (HLK) mit 2-Punkt, 3-Punkt oder 0...10V Ansteuerung. Kugelhähne werden mit komplettem Anbausatz für spezifizierte Honeywell Home-Stellmotoren ausgeliefert. Gehäuse und Spindel aus Messing. Kugel aus verchromtem Messing mit patentiertem integriertem Regeleinsatz aus Noryl. Leckagerate A, blasendicht gemäß EN12266-1. Ventilpackung bestehend aus Teflondichtungen mit EPDM O-Ringen. Servicefähig im Anlagenbetrieb. Medium: Wasser, mit max. 50 % Glykol nach VDI 2035 Ventiltyp: Durchgang Werkstoff des Gehäuses: Messing Oberfläche: sonstige Nenndruck: PN 25 Rohranschluss: Außengewinde flachdichtend Max. Mediumtemperatur: 120 Grad C Min. Mediumtemperatur: 5 Grad C Kvs-Wert: 25 Nennweite: DN 32 Fabrikat: Resideo Typ: Honeywell Home VBG2-32-25 | PCE | 236 | C90 | C
DTN25_II_1803 | Neu | VBG3-15-0.63 | Resideo Regelkugelhahn VBG3 | Dreiwege, PN 25 DN 15, Kvs-Wert A-B 0,63 | Resideo Regelkugelhahn VBG3 Der VBG Regelkugelhahn regelt Warm- und Kaltwasser gemäß VDI2035 mit einem Glykolanteil von bis zu 50% in Heizungs-, Lüftungs- und Klimaanlagen (HLK) mit 2-Punkt, 3-Punkt oder 0...10V Ansteuerung. Die Regelkugelhähne werden mit komplettem Anbausatz für spezifizierte Honeywell Home-Stellmotoren ausgeliefert. Gehäuse und Spindel aus Messing. Kugel aus verchromtem Messing mit patentiertem integriertem Regeleinsatz aus Noryl. Leckagerate A, blasendicht gemäß EN12266-1 für Anschluss A-AB, Leckagerate I gemäß EN1349 und EN60534-4 für Anschluss B-AB (0,1% vom Kvs). Ventilpackung bestehend aus Teflondichtungen mit EPDM O-Ringen. Servicefähig im Anlagenbetrieb. Medium: Wasser, mit max. 50 % Glykol nach VDI 2035 Drehwinkel: 90 Grad Rohranschluss: Außengewinde zylindrisch (BSPP) Werkstoff des Gehäuses: Messing Kvs-Wert: 0,63 Max. Betriebsdruck: 25 bar Mediumtemperatur: 5-120 Grad C Nennweite: DN 15 max. Schließdruck: 3,4 bar Anschlussgewinde: G 1 Zoll Fabrikat: Resideo Typ: Honeywell Home VBG3-15-0.63 | PCE | 178.5 | C90 | C
DTN25_II_1804 | Neu | VBG3-15-1 | Resideo Regelkugelhahn VBG3 | Dreiwege, PN 25 DN 15, Kvs-Wert A-B 1 | Resideo Regelkugelhahn VBG3 Der VBG Regelkugelhahn regelt Warm- und Kaltwasser gemäß VDI2035 mit einem Glykolanteil von bis zu 50% in Heizungs-, Lüftungs- und Klimaanlagen (HLK) mit 2-Punkt, 3-Punkt oder 0...10V Ansteuerung. Die Regelkugelhähne werden mit komplettem Anbausatz für spezifizierte Honeywell Home-Stellmotoren ausgeliefert. Gehäuse und Spindel aus Messing. Kugel aus verchromtem Messing mit patentiertem integriertem Regeleinsatz aus Noryl. Leckagerate A, blasendicht gemäß EN12266-1 für Anschluss A-AB, Leckagerate I gemäß EN1349 und EN60534-4 für Anschluss B-AB (0,1% vom Kvs). Ventilpackung bestehend aus Teflondichtungen mit EPDM O-Ringen. Servicefähig im Anlagenbetrieb. Medium: Wasser, mit max. 50 % Glykol nach VDI 2035 Drehwinkel: 90 Grad Rohranschluss: Außengewinde zylindrisch (BSPP) Werkstoff des Gehäuses: Messing Kvs-Wert: 1 Max. Betriebsdruck: 25 bar Mediumtemperatur: 5-120 Grad C Nennweite: DN 15 max. Schließdruck: 3,4 bar Anschlussgewinde: G 1 Zoll Fabrikat: Resideo Typ: Honeywell Home VBG3-15-1 | PCE | 178.5 | C90 | C
DTN25_II_1805 | Neu | VBG3-15-1.6 | Resideo Regelkugelhahn VBG3 | Dreiwege, PN 25 DN 15, Kvs-Wert A-B 1,6 | Resideo Regelkugelhahn VBG3 Der VBG Regelkugelhahn regelt Warm- und Kaltwasser gemäß VDI2035 mit einem Glykolanteil von bis zu 50% in Heizungs-, Lüftungs- und Klimaanlagen (HLK) mit 2-Punkt, 3-Punkt oder 0...10V Ansteuerung. Die Regelkugelhähne werden mit komplettem Anbausatz für spezifizierte Honeywell Home-Stellmotoren ausgeliefert. Gehäuse und Spindel aus Messing. Kugel aus verchromtem Messing mit patentiertem integriertem Regeleinsatz aus Noryl. Leckagerate A, blasendicht gemäß EN12266-1 für Anschluss A-AB, Leckagerate I gemäß EN1349 und EN60534-4 für Anschluss B-AB (0,1% vom Kvs). Ventilpackung bestehend aus Teflondichtungen mit EPDM O-Ringen. Servicefähig im Anlagenbetrieb. Medium: Wasser, mit max. 50 % Glykol nach VDI 2035 Drehwinkel: 90 Grad Rohranschluss: Außengewinde zylindrisch (BSPP) Werkstoff des Gehäuses: Messing Kvs-Wert: 1,6 Max. Betriebsdruck: 25 bar Mediumtemperatur: 5-120 Grad C Nennweite: DN 15 max. Schließdruck: 3,4 bar Anschlussgewinde: G 1 Zoll Fabrikat: Resideo Typ: Honeywell Home VBG3-15-1.6 | PCE | 178.5 | C90 | C
DTN25_II_1806 | Neu | VBG3-15-2.5 | Resideo Regelkugelhahn VBG3 | Dreiwege, PN 25 DN 15, Kvs-Wert A-B 2,5 | Resideo Regelkugelhahn VBG3 Der VBG Regelkugelhahn regelt Warm- und Kaltwasser gemäß VDI2035 mit einem Glykolanteil von bis zu 50% in Heizungs-, Lüftungs- und Klimaanlagen (HLK) mit 2-Punkt, 3-Punkt oder 0...10V Ansteuerung. Die Regelkugelhähne werden mit komplettem Anbausatz für spezifizierte Honeywell Home-Stellmotoren ausgeliefert. Gehäuse und Spindel aus Messing. Kugel aus verchromtem Messing mit patentiertem integriertem Regeleinsatz aus Noryl. Leckagerate A, blasendicht gemäß EN12266-1 für Anschluss A-AB, Leckagerate I gemäß EN1349 und EN60534-4 für Anschluss B-AB (0,1% vom Kvs). Ventilpackung bestehend aus Teflondichtungen mit EPDM O-Ringen. Servicefähig im Anlagenbetrieb. Medium: Wasser, mit max. 50 % Glykol nach VDI 2035 Drehwinkel: 90 Grad Rohranschluss: Außengewinde zylindrisch (BSPP) Werkstoff des Gehäuses: Messing Kvs-Wert: 2,5 Max. Betriebsdruck: 25 bar Mediumtemperatur: 5-120 Grad C Nennweite: DN 15 max. Schließdruck: 3,4 bar Anschlussgewinde: G 1 Zoll Fabrikat: Resideo Typ: Honeywell Home VBG3-15-2.5 | PCE | 178.5 | C90 | C
DTN25_II_1807 | Neu | VBG3-15-4 | Resideo Regelkugelhahn VBG3 | Dreiwege, PN 25 DN 15, Kvs-Wert A-B 4 | Resideo Regelkugelhahn VBG3 Der VBG Regelkugelhahn regelt Warm- und Kaltwasser gemäß VDI2035 mit einem Glykolanteil von bis zu 50% in Heizungs-, Lüftungs- und Klimaanlagen (HLK) mit 2-Punkt, 3-Punkt oder 0...10V Ansteuerung. Die Regelkugelhähne werden mit komplettem Anbausatz für spezifizierte Honeywell Home-Stellmotoren ausgeliefert. Gehäuse und Spindel aus Messing. Kugel aus verchromtem Messing mit patentiertem integriertem Regeleinsatz aus Noryl. Leckagerate A, blasendicht gemäß EN12266-1 für Anschluss A-AB, Leckagerate I gemäß EN1349 und EN60534-4 für Anschluss B-AB (0,1% vom Kvs). Ventilpackung bestehend aus Teflondichtungen mit EPDM O-Ringen. Servicefähig im Anlagenbetrieb. Medium: Wasser, mit max. 50 % Glykol nach VDI 2035 Drehwinkel: 90 Grad Rohranschluss: Außengewinde zylindrisch (BSPP) Werkstoff des Gehäuses: Messing Kvs-Wert: 4 Max. Betriebsdruck: 25 bar Mediumtemperatur: 5-120 Grad C Nennweite: DN 15 max. Schließdruck: 3,4 bar Anschlussgewinde: G 1 Zoll Fabrikat: Resideo Typ: Honeywell Home VBG3-15-4 | PCE | 178.5 | C90 | C
DTN25_II_1808 | Neu | VBG3-15-6.3 | Resideo Regelkugelhahn VBG3 | Dreiwege, PN 25 DN 15, Kvs-Wert A-B 6,3 | Resideo Regelkugelhahn VBG3 Der VBG Regelkugelhahn regelt Warm- und Kaltwasser gemäß VDI2035 mit einem Glykolanteil von bis zu 50% in Heizungs-, Lüftungs- und Klimaanlagen (HLK) mit 2-Punkt, 3-Punkt oder 0...10V Ansteuerung. Die Regelkugelhähne werden mit komplettem Anbausatz für spezifizierte Honeywell Home-Stellmotoren ausgeliefert. Gehäuse und Spindel aus Messing. Kugel aus verchromtem Messing mit patentiertem integriertem Regeleinsatz aus Noryl. Leckagerate A, blasendicht gemäß EN12266-1 für Anschluss A-AB, Leckagerate I gemäß EN1349 und EN60534-4 für Anschluss B-AB (0,1% vom Kvs). Ventilpackung bestehend aus Teflondichtungen mit EPDM O-Ringen. Servicefähig im Anlagenbetrieb. Medium: Wasser, mit max. 50 % Glykol nach VDI 2035 Drehwinkel: 90 Grad Rohranschluss: Außengewinde zylindrisch (BSPP) Werkstoff des Gehäuses: Messing Kvs-Wert: 6,3 Max. Betriebsdruck: 25 bar Mediumtemperatur: 5-120 Grad C Nennweite: DN 15 max. Schließdruck: 3,4 bar Anschlussgewinde: G 1 Zoll Fabrikat: Resideo Typ: Honeywell Home VBG3-15-6.3 | PCE | 178.5 | C90 | C
DTN25_II_1809 | Neu | VBG3-20-4 | Resideo Regelkugelhahn VBG3 | Dreiwege, PN 25 DN 20, Kvs-Wert A-B 4 | Resideo Regelkugelhahn VBG3 Der VBG Regelkugelhahn regelt Warm- und Kaltwasser gemäß VDI2035 mit einem Glykolanteil von bis zu 50% in Heizungs-, Lüftungs- und Klimaanlagen (HLK) mit 2-Punkt, 3-Punkt oder 0...10V Ansteuerung. Die Regelkugelhähne werden mit komplettem Anbausatz für spezifizierte Honeywell Home-Stellmotoren ausgeliefert. Gehäuse und Spindel aus Messing. Kugel aus verchromtem Messing mit patentiertem integriertem Regeleinsatz aus Noryl. Leckagerate A, blasendicht gemäß EN12266-1 für Anschluss A-AB, Leckagerate I gemäß EN1349 und EN60534-4 für Anschluss B-AB (0,1% vom Kvs). Ventilpackung bestehend aus Teflondichtungen mit EPDM O-Ringen. Servicefähig im Anlagenbetrieb. Medium: Wasser, mit max. 50 % Glykol nach VDI 2035 Drehwinkel: 90 Grad Rohranschluss: Außengewinde zylindrisch (BSPP) Werkstoff des Gehäuses: Messing Kvs-Wert: 4 Max. Betriebsdruck: 25 bar Mediumtemperatur: 5-120 Grad C Nennweite: DN 20 max. Schließdruck: 3,4 bar Anschlussgewinde: G 1 1/4 Zoll Fabrikat: Resideo Typ: Honeywell Home VBG3-20-4 | PCE | 199.5 | C90 | C
DTN25_II_1810 | Neu | VBG3-20-6.3 | Resideo Regelkugelhahn VBG3 | Dreiwege, PN 25 DN 20, Kvs-Wert A-B 6,3 | Resideo Regelkugelhahn VBG3 Der VBG Regelkugelhahn regelt Warm- und Kaltwasser gemäß VDI2035 mit einem Glykolanteil von bis zu 50% in Heizungs-, Lüftungs- und Klimaanlagen (HLK) mit 2-Punkt, 3-Punkt oder 0...10V Ansteuerung. Die Regelkugelhähne werden mit komplettem Anbausatz für spezifizierte Honeywell Home-Stellmotoren ausgeliefert. Gehäuse und Spindel aus Messing. Kugel aus verchromtem Messing mit patentiertem integriertem Regeleinsatz aus Noryl. Leckagerate A, blasendicht gemäß EN12266-1 für Anschluss A-AB, Leckagerate I gemäß EN1349 und EN60534-4 für Anschluss B-AB (0,1% vom Kvs). Ventilpackung bestehend aus Teflondichtungen mit EPDM O-Ringen. Servicefähig im Anlagenbetrieb. Medium: Wasser, mit max. 50 % Glykol nach VDI 2035 Drehwinkel: 90 Grad Rohranschluss: Außengewinde zylindrisch (BSPP) Werkstoff des Gehäuses: Messing Kvs-Wert: 6,3 Max. Betriebsdruck: 25 bar Mediumtemperatur: 5-120 Grad C Nennweite: DN 20 max. Schließdruck: 3,4 bar Anschlussgewinde: G 1 1/4 Zoll Fabrikat: Resideo Typ: Honeywell Home VBG3-20-6.3 | PCE | 199.5 | C90 | C
DTN25_II_1811 | Neu | VBG3-20-8.6 | Resideo Regelkugelhahn VBG3 | Dreiwege, PN 25 DN 20, Kvs-Wert A-B 8,6 | Resideo Regelkugelhahn VBG3 Der VBG Regelkugelhahn regelt Warm- und Kaltwasser gemäß VDI2035 mit einem Glykolanteil von bis zu 50% in Heizungs-, Lüftungs- und Klimaanlagen (HLK) mit 2-Punkt, 3-Punkt oder 0...10V Ansteuerung. Die Regelkugelhähne werden mit komplettem Anbausatz für spezifizierte Honeywell Home-Stellmotoren ausgeliefert. Gehäuse und Spindel aus Messing. Kugel aus verchromtem Messing mit patentiertem integriertem Regeleinsatz aus Noryl. Leckagerate A, blasendicht gemäß EN12266-1 für Anschluss A-AB, Leckagerate I gemäß EN1349 und EN60534-4 für Anschluss B-AB (0,1% vom Kvs). Ventilpackung bestehend aus Teflondichtungen mit EPDM O-Ringen. Servicefähig im Anlagenbetrieb. Medium: Wasser, mit max. 50 % Glykol nach VDI 2035 Drehwinkel: 90 Grad Rohranschluss: Außengewinde zylindrisch (BSPP) Werkstoff des Gehäuses: Messing Kvs-Wert: 8,6 Max. Betriebsdruck: 25 bar Mediumtemperatur: 5-120 Grad C Nennweite: DN 20 max. Schließdruck: 3,4 bar Anschlussgewinde: G 1 1/4 Zoll Fabrikat: Resideo Typ: Honeywell Home VBG3-20-8.6 | PCE | 199.5 | C90 | C
DTN25_II_1812 | Neu | VBG3-25-10 | Resideo Regelkugelhahn VBG3 | Dreiwege, PN 25 DN 25, Kvs-Wert A-B 10 | Resideo Regelkugelhahn VBG3 Der VBG Regelkugelhahn regelt Warm- und Kaltwasser gemäß VDI2035 mit einem Glykolanteil von bis zu 50% in Heizungs-, Lüftungs- und Klimaanlagen (HLK) mit 2-Punkt, 3-Punkt oder 0...10V Ansteuerung. Die Regelkugelhähne werden mit komplettem Anbausatz für spezifizierte Honeywell Home-Stellmotoren ausgeliefert. Gehäuse und Spindel aus Messing. Kugel aus verchromtem Messing mit patentiertem integriertem Regeleinsatz aus Noryl. Leckagerate A, blasendicht gemäß EN12266-1 für Anschluss A-AB, Leckagerate I gemäß EN1349 und EN60534-4 für Anschluss B-AB (0,1% vom Kvs). Ventilpackung bestehend aus Teflondichtungen mit EPDM O-Ringen. Servicefähig im Anlagenbetrieb. Medium: Wasser, mit max. 50 % Glykol nach VDI 2035 Drehwinkel: 90 Grad Rohranschluss: Außengewinde zylindrisch (BSPP) Werkstoff des Gehäuses: Messing Kvs-Wert: 10 Max. Betriebsdruck: 25 bar Mediumtemperatur: 5-120 Grad C Nennweite: DN 25 max. Schließdruck: 3,4 bar Anschlussgewinde: G 1 1/2 Zoll Fabrikat: Resideo Typ: Honeywell Home VBG3-25-10 | PCE | 273.5 | C90 | C
DTN25_II_1813 | Neu | VBG3-25-16 | Resideo Regelkugelhahn VBG3 | Dreiwege, PN 25 DN 25, Kvs-Wert A-B 16 | Resideo Regelkugelhahn VBG3 Der VBG Regelkugelhahn regelt Warm- und Kaltwasser gemäß VDI2035 mit einem Glykolanteil von bis zu 50% in Heizungs-, Lüftungs- und Klimaanlagen (HLK) mit 2-Punkt, 3-Punkt oder 0...10V Ansteuerung. Die Regelkugelhähne werden mit komplettem Anbausatz für spezifizierte Honeywell Home-Stellmotoren ausgeliefert. Gehäuse und Spindel aus Messing. Kugel aus verchromtem Messing mit patentiertem integriertem Regeleinsatz aus Noryl. Leckagerate A, blasendicht gemäß EN12266-1 für Anschluss A-AB, Leckagerate I gemäß EN1349 und EN60534-4 für Anschluss B-AB (0,1% vom Kvs). Ventilpackung bestehend aus Teflondichtungen mit EPDM O-Ringen. Servicefähig im Anlagenbetrieb. Medium: Wasser, mit max. 50 % Glykol nach VDI 2035 Drehwinkel: 90 Grad Rohranschluss: Außengewinde zylindrisch (BSPP) Werkstoff des Gehäuses: Messing Kvs-Wert: 16 Max. Betriebsdruck: 25 bar Mediumtemperatur: 5-120 Grad C Nennweite: DN 25 max. Schließdruck: 3,4 bar Anschlussgewinde: G 1 1/2 Zoll Fabrikat: Resideo Typ: Honeywell Home VBG3-25-16 | PCE | 273.5 | C90 | C
DTN25_II_1814 | Neu | VBG3-25-6.3 | Resideo Regelkugelhahn VBG3 | Dreiwege, PN 25 DN 25, Kvs-Wert A-B 6,3 | Resideo Regelkugelhahn VBG3 Der VBG Regelkugelhahn regelt Warm- und Kaltwasser gemäß VDI2035 mit einem Glykolanteil von bis zu 50% in Heizungs-, Lüftungs- und Klimaanlagen (HLK) mit 2-Punkt, 3-Punkt oder 0...10V Ansteuerung. Die Regelkugelhähne werden mit komplettem Anbausatz für spezifizierte Honeywell Home-Stellmotoren ausgeliefert. Gehäuse und Spindel aus Messing. Kugel aus verchromtem Messing mit patentiertem integriertem Regeleinsatz aus Noryl. Leckagerate A, blasendicht gemäß EN12266-1 für Anschluss A-AB, Leckagerate I gemäß EN1349 und EN60534-4 für Anschluss B-AB (0,1% vom Kvs). Ventilpackung bestehend aus Teflondichtungen mit EPDM O-Ringen. Servicefähig im Anlagenbetrieb. Medium: Wasser, mit max. 50 % Glykol nach VDI 2035 Drehwinkel: 90 Grad Rohranschluss: Außengewinde zylindrisch (BSPP) Werkstoff des Gehäuses: Messing Kvs-Wert: 6,3 Max. Betriebsdruck: 25 bar Mediumtemperatur: 5-120 Grad C Nennweite: DN 25 max. Schließdruck: 3,4 bar Anschlussgewinde: G 1 1/2 Zoll Fabrikat: Resideo Typ: Honeywell Home VBG3-25-6.3 | PCE | 273.5 | C90 | C
DTN25_II_1815 | Neu | VBG3-32-16 | Resideo Regelkugelhahn VBG3 | Dreiwege, PN 25 DN 32, Kvs-Wert A-B 16 | Resideo Regelkugelhahn VBG3 Der VBG Regelkugelhahn regelt Warm- und Kaltwasser gemäß VDI2035 mit einem Glykolanteil von bis zu 50% in Heizungs-, Lüftungs- und Klimaanlagen (HLK) mit 2-Punkt, 3-Punkt oder 0...10V Ansteuerung. Die Regelkugelhähne werden mit komplettem Anbausatz für spezifizierte Honeywell Home-Stellmotoren ausgeliefert. Gehäuse und Spindel aus Messing. Kugel aus verchromtem Messing mit patentiertem integriertem Regeleinsatz aus Noryl. Leckagerate A, blasendicht gemäß EN12266-1 für Anschluss A-AB, Leckagerate I gemäß EN1349 und EN60534-4 für Anschluss B-AB (0,1% vom Kvs). Ventilpackung bestehend aus Teflondichtungen mit EPDM O-Ringen. Servicefähig im Anlagenbetrieb. Medium: Wasser, mit max. 50 % Glykol nach VDI 2035 Drehwinkel: 90 Grad Rohranschluss: Außengewinde zylindrisch (BSPP) Werkstoff des Gehäuses: Messing Kvs-Wert: 16 Max. Betriebsdruck: 25 bar Mediumtemperatur: 5-120 Grad C Nennweite: DN 32 max. Schließdruck: 2,7 bar Anschlussgewinde: G 2 Zoll Fabrikat: Resideo Typ: Honeywell Home VBG3-32-16 | PCE | 390 | C90 | C
DTN25_II_1816 | Neu | VBG3-32-25 | Resideo Regelkugelhahn VBG3 | Dreiwege, PN 25 DN 32, Kvs-Wert A-B 25 | Resideo Regelkugelhahn VBG3 Der VBG Regelkugelhahn regelt Warm- und Kaltwasser gemäß VDI2035 mit einem Glykolanteil von bis zu 50% in Heizungs-, Lüftungs- und Klimaanlagen (HLK) mit 2-Punkt, 3-Punkt oder 0...10V Ansteuerung. Die Regelkugelhähne werden mit komplettem Anbausatz für spezifizierte Honeywell Home-Stellmotoren ausgeliefert. Gehäuse und Spindel aus Messing. Kugel aus verchromtem Messing mit patentiertem integriertem Regeleinsatz aus Noryl. Leckagerate A, blasendicht gemäß EN12266-1 für Anschluss A-AB, Leckagerate I gemäß EN1349 und EN60534-4 für Anschluss B-AB (0,1% vom Kvs). Ventilpackung bestehend aus Teflondichtungen mit EPDM O-Ringen. Servicefähig im Anlagenbetrieb. Medium: Wasser, mit max. 50 % Glykol nach VDI 2035 Drehwinkel: 90 Grad Rohranschluss: Außengewinde zylindrisch (BSPP) Werkstoff des Gehäuses: Messing Kvs-Wert: 25 Max. Betriebsdruck: 25 bar Mediumtemperatur: 5-120 Grad C Nennweite: DN 32 max. Schließdruck: 2,7 bar Anschlussgewinde: G 2 Zoll Fabrikat: Resideo Typ: Honeywell Home VBG3-32-25 | PCE | 390 | C90 | C
DTN25_II_1817 | Neu | T87RF2059 | Resideo Raumtemperaturwähler T87RF | mit Funk 868 MHz, weiß | Resideo Raumtemperaturwähler T87RF Der T87RF ist ein moderner digitaler Raumregler mit integriertem Temperaturfühler und Sollwertsteller. Er wird vorzugsweise in Kombination mit dem evohome Bediengerät ATC928 und den Fußbodenreglern der Serie HCE80/HCC80 eingesetzt. Die Anwendungsmöglichkeiten beinhalten die Regelung von Fußboden-, Radiator- und Elektroheizungen sowie Zonenregelungen. Ausgangssignal: Funk Art der Spannungsversorgung: 2 AA Batterien Heizen: true Kühlen: false Montageart: Wandmontage Schutzart (IP): IP20 Tiefe: 33 mm Durchmesser: 84 mm Klasse des Temperaturreglers: IV Funkfrequenzband: ISM 868,0-868,6 MHz Sollwert: 5-35 Grad C Fabrikat: Resideo Typ: Honeywell Home T87RF2059 | PCE | 126.5 | C7 | C
DTN25_II_1818 | Neu | R8810A1018 | Resideo OpenTherm Modul R8810A | zum Ansteuern von Wärmeerzeugern | Resideo OpenTherm Modul R8810A Drahtloses Empfängermodul zum Ansteuern von Wärmeerzeugern mit OpenTherm-Schnittstelle. Die Verwendung erfolgt innerhalb von evohome Regelsystemen. Art des Zubehörs: OpenTherm Modul Fabrikat: Resideo Typ: Honeywell Home R8810A1018 | PCE | 215.5 | C7 | C
DTN25_II_1819 | Neu | AK-NK300 | Resideo Austauschkit AK-NK300 | Austausch von NK300 gegen NK300S | Resideo Austauschkit AK-NK300 Ist erforderlich zum Austausch der Nachfüllkombination NK300 in NK300S. Art des Zubehörs: Adapterkit Hinweis: Baugleich mit ehem. Honeywell Artikel Fabrikat: Resideo Typ: Braukmann AK-NK300 | PCE | 41 | H99 | H
DTN25_II_1820 | Neu | AS295D-C | Resideo Absperreinrichtung AS295D-C | zu Systemtrenner BA295D-1/2ASC | Resideo Absperreinrichtung AS295D-C Geeignet als Serviceteil für Systemtrenner BA295D-1/2ASC Nennweite: 1/2 Zoll Art des Zubehörs: Plombierschelle Hinweis: Baugleich mit ehem. Honeywell Artikel Fabrikat: Resideo Typ: Braukmann AS295D-C | PCE | 77 | W99 | W
DTN25_II_1821 | Neu | 18040824-CBU | Resideo Dichtungssatz 18040824-CBU | zu Sicherheitstrennstation CBU140 | Resideo Dichtungssatz 18040824-CBU Geeignet als Serviceartikel zur Sicherheitstrennstation CBU140 (824). Art des Zubehörs: Dichtungssatz Hinweis: Baugleich mit ehem. Honeywell Artikel Fabrikat: Resideo Typ: Braukmann 18040824-CBU | PCE | 77.5 | W99 | W
DTN25_II_1822 | Neu | 18040893-CBU | Resideo Schwimmerventil 18040893-CBU | zu Sicherheitstrennstation CBU140 | Resideo Schwimmerventil 18040893-CBU Geeignet als Serviceartikel zur Sicherheitstrennstation CBU140 (893). Art des Zubehörs: Schwimmerventil Hinweis: Baugleich mit ehem. Honeywell Artikel Fabrikat: Resideo Typ: Braukmann 18040893-CBU | PCE | 762 | W99 | W
DTN25_II_1823 | Neu | 18041119-CBU | Resideo Pumpe 18041119-CBU | zu Sicherheitstrennstation CBU140 | Resideo Pumpe 18041119-CBU Geeignet als Serviceartikel zur Sicherheitstrennstation CBU140. Inclusive aller Dichtelemente. Art des Zubehörs: Pumpe Hinweis: Baugleich mit ehem. Honeywell Artikel Fabrikat: Resideo Typ: Braukmann 18041119-CBU | PCE | 1828 | W99 | W
DTN25_II_1824 | Neu | 18041125-CBU | Resideo Pumpensteuerung 18041125-CBU | zu Sicherheitstrennstation CBU140 | Resideo Pumpensteuerung 18041125-CBU Geeignet als Serviceartikel zur Sicherheitstrennstation CBU140 (125). Art des Zubehörs: Pumpensteuerung Hinweis: Baugleich mit ehem. Honeywell Artikel Fabrikat: Resideo Typ: Braukmann 18041125-CBU | PCE | 712 | W99 | W
DTN25_II_1825 | Neu | VA5001A001 | Resideo Messadapter VA5001A | für Kombi Auto, DN15 - DN25 | Resideo Messadapter VA5001A Geeignet als Serviceartikel zu Differenzdruckregler Kombi-Auto (DN15 - DN25) bei geringen Volumenströmen. Für Anschlussgröße: DN 15 - DN 25 Art des Zubehörs: Messadapter Produktbeschreibung: Messadapter für geringe Volumenströme Kombi-S Hinweis: Baugleich mit ehem. Honeywell Artikel Fabrikat: Resideo Typ: Braukmann VA5001A001 | PCE | 39 | H4 | H
DTN25_II_1826 | Neu | D15SN-100A | Resideo Druckminderer D15SN | pulverbeschichtet, blau DN 100 | Resideo Druckminderer D15SN Direktwirkender Druckminderer zum Schutz der Anlagen vor zu hohem Versorgungsdruck. Ausführung nach DIN EN 1567. DVGW geprüft. Gehäuse und Federhaube aus duktilem Guss mit Polyamidbeschichtung innen und außen für hohen Korrosionsschutz. Kartuscheneinsatz aus Messing und Edelstahl mit Membran und Dichtungen aus EPDM und PU. Alle Materialien bleifrei mit einem Bleianteil kleiner 0,1%. Patentierte Kartuschenlösung, zur einfachen Montage und Wartung. Nichtsteigende Spindel zur Einstellung des Ausgangsdrucks mit Einstellschraube auf der Federhaube. Mit Vordruck- und Hinterdruckmanometer. Wartungspflichtige Armatur nach DIN EN 806-5. Medium: Trinkwasser Nenndruck: PN 16 Werkstoff des Gehäuses: Sphäroguss Anschlüsse: Flansch Reduzierter Druck: 0,5-2 bar Nenndurchmesser: DN 100 Kvs-Wert: 56 Mediumtemperatur: 2-65 Grad C Ausführung: Niederdruckausführung, mit Flanschen PN 16, ISO 7005-2, DIN EN 1092-2 Nennweite: DN 100 Hinweis: Baugleich mit ehem. Honeywell Artikel Fabrikat: Resideo Typ: Braukmann D15SN-100A | PCE | 6500 | W1 | W
DTN25_II_1827 | Neu | D15SN-50A | Resideo Druckminderer D15SN | pulverbeschichtet, blau DN 50 | Resideo Druckminderer D15SN Direktwirkender Druckminderer zum Schutz der Anlagen vor zu hohem Versorgungsdruck. Ausführung nach DIN EN 1567. DVGW geprüft. Gehäuse und Federhaube aus duktilem Guss mit Polyamidbeschichtung innen und außen für hohen Korrosionsschutz. Kartuscheneinsatz aus Messing und Edelstahl mit Membran und Dichtungen aus EPDM und PU. Alle Materialien bleifrei mit einem Bleianteil kleiner 0,1%. Patentierte Kartuschenlösung, zur einfachen Montage und Wartung. Nichtsteigende Spindel zur Einstellung des Ausgangsdrucks mit Einstellschraube auf der Federhaube. Mit Vordruck- und Hinterdruckmanometer. Wartungspflichtige Armatur nach DIN EN 806-5. Medium: Trinkwasser Nenndruck: PN 16 Werkstoff des Gehäuses: Sphäroguss Anschlüsse: Flansch Reduzierter Druck: 0,5-2 bar Nenndurchmesser: DN 50 Kvs-Wert: 18 Mediumtemperatur: 2-65 Grad C Ausführung: Niederdruckausführung, mit Flanschen PN 16, ISO 7005-2, DIN EN 1092-2 Nennweite: DN 50 Hinweis: Baugleich mit ehem. Honeywell Artikel Fabrikat: Resideo Typ: Braukmann D15SN-50A | PCE | 1993 | W1 | W
DTN25_II_1828 | Neu | D15SN-65A | Resideo Druckminderer D15SN | pulverbeschichtet, blau DN 65 | Resideo Druckminderer D15SN Direktwirkender Druckminderer zum Schutz der Anlagen vor zu hohem Versorgungsdruck. Ausführung nach DIN EN 1567. DVGW geprüft. Gehäuse und Federhaube aus duktilem Guss mit Polyamidbeschichtung innen und außen für hohen Korrosionsschutz. Kartuscheneinsatz aus Messing und Edelstahl mit Membran und Dichtungen aus EPDM und PU. Alle Materialien bleifrei mit einem Bleianteil kleiner 0,1%. Patentierte Kartuschenlösung, zur einfachen Montage und Wartung. Nichtsteigende Spindel zur Einstellung des Ausgangsdrucks mit Einstellschraube auf der Federhaube. Mit Vordruck- und Hinterdruckmanometer. Wartungspflichtige Armatur nach DIN EN 806-5. Medium: Trinkwasser Nenndruck: PN 16 Werkstoff des Gehäuses: Sphäroguss Anschlüsse: Flansch Reduzierter Druck: 0,2-2 bar Nenndurchmesser: DN 65 Kvs-Wert: 49 Mediumtemperatur: 2-65 Grad C Ausführung: Niederdruckausführung, mit Flanschen PN 16, ISO 7005-2, DIN EN 1092-2 Nennweite: DN 65 Hinweis: Baugleich mit ehem. Honeywell Artikel Fabrikat: Resideo Typ: Braukmann D15SN-65A | PCE | 2990 | W1 | W
DTN25_II_1829 | Neu | D15SN-80A | Resideo Druckminderer D15SN | pulverbeschichtet, blau DN 80 | Resideo Druckminderer D15SN Direktwirkender Druckminderer zum Schutz der Anlagen vor zu hohem Versorgungsdruck. Ausführung nach DIN EN 1567. DVGW geprüft. Gehäuse und Federhaube aus duktilem Guss mit Polyamidbeschichtung innen und außen für hohen Korrosionsschutz. Kartuscheneinsatz aus Messing und Edelstahl mit Membran und Dichtungen aus EPDM und PU. Alle Materialien bleifrei mit einem Bleianteil kleiner 0,1%. Patentierte Kartuschenlösung, zur einfachen Montage und Wartung. Nichtsteigende Spindel zur Einstellung des Ausgangsdrucks mit Einstellschraube auf der Federhaube. Mit Vordruck- und Hinterdruckmanometer. Wartungspflichtige Armatur nach DIN EN 806-5. Medium: Trinkwasser Nenndruck: PN 16 Werkstoff des Gehäuses: Sphäroguss Anschlüsse: Flansch Reduzierter Druck: 0,2-2 bar Nenndurchmesser: DN 80 Kvs-Wert: 51 Mediumtemperatur: 2-65 Grad C Ausführung: Niederdruckausführung, mit Flanschen PN 16, ISO 7005-2, DIN EN 1092-2 Nennweite: DN 80 Hinweis: Baugleich mit ehem. Honeywell Artikel Fabrikat: Resideo Typ: Braukmann D15SN-80A | PCE | 4037 | W1 | W
DTN25_II_1830 | Neu | NK300S-1/2A | Resideo Nachfüllkombination NK300S | mit Manometer und Isolierschale | Resideo Nachfüllkombination NK300S Gehäuse aus entzinkungsbeständigem Messing. Ablaufanschluss, Kartuscheneinsatz, Ventileinsatz und Federhaube aus hochwertigem Kunststoff. Die Füllkombination dient dem automatischen Be- und Nachfüllen von geschlossenen Heizungsanlagen nach DIN EN 12828:2003. Die Nachfüllkombination vereinigt Systemtrenner (Typ BA), Druckminderer und zwei Absperrkugelhähne in einem Gerät. Alle Bestandteile zur normgerechten Befüllung einer Heizungsanlage sind enthalten. Medium: Trinkwasser Einbaulage: waagrecht mit Ablaufanschluss nach unten Hinterdruck: 1,5-4 bar Anschlüsse: Außengewinde Max. Arbeitsdruck: 10 bar Absperrung: Eingang/Ausgang Kategorie des Systemtrenners: BA Max. Temperatur Eingang: 65 Grad C Nennweite: 1/2" Ausführung: Mit Gewindetüllen 1/2" Hinweis: Baugleich mit ehem. Honeywell Artikel Fabrikat: Resideo Typ: Braukmann NK300S-1/2A | PCE | 336 | H5 | H
DTN25_II_1831 | Neu | 0904138 | Resideo Rückflussverhinderer 0904138 | zu Nachfüllkombinationen NK300S, R 1/2 | Resideo Rückflussverhinderer 0904138 Geeignet als Serviceartikel zu Nachfüllkombinationen NK300S, NK300S-SO und NK300S-VE. Art des Zubehörs: Rückflussverhinderer Hinweis: Baugleich mit ehem. Honeywell Artikel Fabrikat: Resideo Typ: Braukmann 0904138 | PCE | 24.7 | H99 | H
DTN25_II_1832 | Neu | MVN713A1500 | Resideo Drehantrieb MVN | für Kugelhahn VBG, 24Vac, 0(2) bis 10Vdc | Resideo Drehantrieb MVN Für den Regelkugelhahn VBG bis einschließlich DN 32. Der Antrieb kann ohne Werkzeug auf den Regelkugelhahn in 4 Positionen aufgesetzt werden. Stellungsindikator ausziehbar zur besseren Inbetriebnahme in verdeckten Einbaulagen. Das Stellungssignal ist mittels innenliegendem DIP-Schalter invertier-/umstellbar. Netzspannung: 24 V AC Steuersignal: 0 - 10 V Anschluss an Ventil: markengebunden Hilfskontakte: false Mit mechanischem Standanzeiger: true Handbedienung: true Laufzeit: 90 s Max. Drehwinkel: 90 Grad Mit Sicherheitsfunktion: false Schutzart (IP): IP40 Max. elektrische Leistungsaufnahme: 5 VA Drehmoment: 3 Nm Antriebsart: Drehantrieb Fabrikat: Resideo Typ: Honeywell Home MVN713A1500 | PCE | 160.5 | C90 | C
DTN25_II_1833 | Neu | FEG3/4CS10 | Resideo Verschraubung FEG | Cu-, Weichstahlrohr, G 3/4 IG, 10mm | Resideo Verschraubung FEG Verschraubung für Ventile mit G 3/4" Außengewindeanschluss. Geeignet für Kupfer-, Präzisionsstahl-, und Weichstahlrohre. Verstärkereinsatz für Rohre mit einer Wanddicke kleiner/gleich 1 mm nicht erforderlich. Nennweite: 3/4 Zoll passend für: Ventile mit G 3/4" Außengewinde Eurokonus Rohraußendurchmesser: 10 mm Anschlussgewinde: Innengewinde VPE: 1 Werkstoff: Messing Fabrikat: Resideo Typ: Honeywell Home FEG3/4CS10 | PCE | 5.35 | H99 | H
DTN25_II_1834 | Neu | FEG3/4CS12 | Resideo Verschraubung FEG | Cu-, Weichstahlrohr, G 3/4 IG, 12mm | Resideo Verschraubung FEG Verschraubung für Ventile mit G 3/4" Außengewindeanschluss. Geeignet für Kupfer-, Präzisionsstahl-, und Weichstahlrohre. Verstärkereinsatz für Rohre mit einer Wanddicke kleiner/gleich 1 mm nicht erforderlich. Nennweite: 3/4 Zoll passend für: Ventile mit G 3/4" Außengewinde Eurokonus Rohraußendurchmesser: 12 mm Anschlussgewinde: Innengewinde VPE: 1 Werkstoff: Messing Fabrikat: Resideo Typ: Honeywell Home FEG3/4CS12 | PCE | 5.35 | H99 | H
DTN25_II_1835 | Neu | FEG3/4CS14 | Resideo Verschraubung FEG | Cu-, Weichstahlrohr, G 3/4 IG, 14mm | Resideo Verschraubung FEG Verschraubung für Ventile mit G 3/4" Außengewindeanschluss. Geeignet für Kupfer-, Präzisionsstahl-, und Weichstahlrohre. Verstärkereinsatz für Rohre mit einer Wanddicke kleiner/gleich 1 mm nicht erforderlich. Nennweite: 3/4 Zoll passend für: Ventile mit G 3/4" Außengewinde Eurokonus Rohraußendurchmesser: 14 mm Anschlussgewinde: Innengewinde VPE: 1 Werkstoff: Messing Fabrikat: Resideo Typ: Honeywell Home FEG3/4CS14 | PCE | 5.35 | H99 | H
DTN25_II_1836 | Neu | FEG3/4CS15 | Resideo Verschraubung FEG | Cu-, Weichstahlrohr, G 3/4 IG, 15mm | Resideo Verschraubung FEG Verschraubung für Ventile mit G 3/4" Außengewindeanschluss. Geeignet für Kupfer-, Präzisionsstahl-, und Weichstahlrohre. Verstärkereinsatz für Rohre mit einer Wanddicke kleiner/gleich 1 mm nicht erforderlich. Nennweite: 3/4 Zoll passend für: Ventile mit G 3/4" Außengewinde Eurokonus Rohraußendurchmesser: 15 mm Anschlussgewinde: Innengewinde VPE: 1 Werkstoff: Messing Fabrikat: Resideo Typ: Honeywell Home FEG3/4CS15 | PCE | 5.35 | H99 | H
DTN25_II_1837 | Neu | FEG3/4CS16 | Resideo Verschraubung FEG | Cu-, Weichstahlrohr, G 3/4 IG, 16mm | Resideo Verschraubung FEG Verschraubung für Ventile mit G 3/4" Außengewindeanschluss. Geeignet für Kupfer-, Präzisionsstahl-, und Weichstahlrohre. Verstärkereinsatz für Rohre mit einer Wanddicke kleiner/gleich 1 mm nicht erforderlich. Nennweite: 3/4 Zoll passend für: Ventile mit G 3/4" Außengewinde Eurokonus Rohraußendurchmesser: 16 mm Anschlussgewinde: Innengewinde VPE: 1 Werkstoff: Messing Fabrikat: Resideo Typ: Honeywell Home FEG3/4CS16 | PCE | 5.35 | H99 | H
DTN25_II_1838 | Neu | FEG3/4CS18 | Resideo Verschraubung FEG | Cu-, Weichstahlrohr, G 3/4 IG, 18mm | Resideo Verschraubung FEG Verschraubung für Ventile mit G 3/4" Außengewindeanschluss. Geeignet für Kupfer-, Präzisionsstahl-, und Weichstahlrohre. Verstärkereinsatz für Rohre mit einer Wanddicke kleiner/gleich 1 mm nicht erforderlich. Nennweite: 3/4 Zoll passend für: Ventile mit G 3/4" Außengewinde Eurokonus Rohraußendurchmesser: 18 mm Anschlussgewinde: Innengewinde VPE: 1 Werkstoff: Messing Fabrikat: Resideo Typ: Honeywell Home FEG3/4CS18 | PCE | 5.35 | H99 | H
DTN25_II_1839 | Neu | FEG3/4PM14X2 | Resideo Verschraubung FEG | Verbundrohr, G 3/4 IG, 14x2mm | Resideo Verschraubung FEG Verschraubung für Ventile mit G 3/4" Aussengewindeanschluss. Geeignet für PEX- und Mehrschichtverbundrohre. Einteilige Mutter mit vormontiertem, elastischem Verdrehsicherungskompressionsring (zur Torsionsvermeidung des Rohrs). Mit einteiligem Verstärkungseinsatz. Nennweite: 3/4 Zoll passend für: Ventile mit G 3/4" Außengewinde Eurokonus Rohraußendurchmesser: 14 mm Anschlussgewinde: Innengewinde VPE: 1 Werkstoff: Messing Fabrikat: Resideo Typ: Honeywell Home FEG3/4PM14X2 | PCE | 7.9 | H99 | H
DTN25_II_1840 | Neu | FEG3/4PM16X2 | Resideo Verschraubung FEG | Verbundrohr, G 3/4 IG, 16x2mm | Resideo Verschraubung FEG Verschraubung für Ventile mit G 3/4" Aussengewindeanschluss. Geeignet für PEX- und Mehrschichtverbundrohre. Einteilige Mutter mit vormontiertem, elastischem Verdrehsicherungskompressionsring (zur Torsionsvermeidung des Rohrs). Mit einteiligem Verstärkungseinsatz. Nennweite: 3/4 Zoll passend für: Ventile mit G 3/4" Außengewinde Eurokonus Rohraußendurchmesser: 16 mm Anschlussgewinde: Innengewinde VPE: 1 Werkstoff: Messing Fabrikat: Resideo Typ: Honeywell Home FEG3/4PM16X2 | PCE | 7.9 | H99 | H
DTN25_II_1841 | Neu | FEG3/4PM16X2.2 | Resideo Verschraubung FEG | Verbundrohr, G 3/4 IG, 16x2,2mm | Resideo Verschraubung FEG Verschraubung für Ventile mit G 3/4" Aussengewindeanschluss. Geeignet für PEX- und Mehrschichtverbundrohre. Einteilige Mutter mit vormontiertem, elastischem Verdrehsicherungskompressionsring (zur Torsionsvermeidung des Rohrs). Mit einteiligem Verstärkungseinsatz. Nennweite: 3/4 Zoll passend für: Ventile mit G 3/4" Außengewinde Eurokonus Rohraußendurchmesser: 16 mm Anschlussgewinde: Innengewinde VPE: 1 Werkstoff: Messing Fabrikat: Resideo Typ: Honeywell Home FEG3/4PM16X2.2 | PCE | 7.9 | H99 | H
DTN25_II_1842 | Neu | FEG3/4PM17X2 | Resideo Verschraubung FEG | Verbundrohr, G 3/4 IG, 17x2mm | Resideo Verschraubung FEG Verschraubung für Ventile mit G 3/4" Aussengewindeanschluss. Geeignet für PEX- und Mehrschichtverbundrohre. Einteilige Mutter mit vormontiertem, elastischem Verdrehsicherungskompressionsring (zur Torsionsvermeidung des Rohrs). Mit einteiligem Verstärkungseinsatz. Nennweite: 3/4 Zoll passend für: Ventile mit G 3/4" Außengewinde Eurokonus Rohraußendurchmesser: 17 mm Anschlussgewinde: Innengewinde VPE: 1 Werkstoff: Messing Fabrikat: Resideo Typ: Honeywell Home FEG3/4PM17X2 | PCE | 7.9 | H99 | H
DTN25_II_1843 | Neu | FEG3/4PM18X2 | Resideo Verschraubung FEG | Verbundrohr, G 3/4 IG, 18x2mm | Resideo Verschraubung FEG Verschraubung für Ventile mit G 3/4" Aussengewindeanschluss. Geeignet für PEX- und Mehrschichtverbundrohre. Einteilige Mutter mit vormontiertem, elastischem Verdrehsicherungskompressionsring (zur Torsionsvermeidung des Rohrs). Mit einteiligem Verstärkungseinsatz. Nennweite: 3/4 Zoll passend für: Ventile mit G 3/4" Außengewinde Eurokonus Rohraußendurchmesser: 18 mm Anschlussgewinde: Innengewinde VPE: 1 Werkstoff: Messing Fabrikat: Resideo Typ: Honeywell Home FEG3/4PM18X2 | PCE | 7.9 | H99 | H
DTN25_II_1844 | Neu | FEG3/4PM20X2 | Resideo Verschraubung FEG | Verbundrohr, G 3/4 IG, 20x2mm | Resideo Verschraubung FEG Verschraubung für Ventile mit G 3/4" Aussengewindeanschluss. Geeignet für PEX- und Mehrschichtverbundrohre. Einteilige Mutter mit vormontiertem, elastischem Verdrehsicherungskompressionsring (zur Torsionsvermeidung des Rohrs). Mit einteiligem Verstärkungseinsatz. Nennweite: 3/4 Zoll passend für: Ventile mit G 3/4" Außengewinde Eurokonus Rohraußendurchmesser: 20 mm Anschlussgewinde: Innengewinde VPE: 1 Werkstoff: Messing Fabrikat: Resideo Typ: Honeywell Home FEG3/4PM20X2 | PCE | 7.9 | H99 | H
DTN25_II_1845 | Neu | FIG1/2CS10 | Resideo Verschraubung FIG | Cu-, Stahlrohr, G 1/2 AG, 10mm | Resideo Verschraubung FIG Verschraubung für Ventile mit Innengewindeanschluss. Geeignet für Kupfer-, Präzisionsstahl-, und Weichstahlrohre. Verstärkereinsatz für Rohre mit einer Wanddicke kleiner/gleich 1 mm erforderlich. Nennweite: 1/2 Zoll passend für: Ventile mit 1/2" Innengewinde Rohraußendurchmesser: 10 mm Anschlussgewinde: Außengewinde VPE: 1 Werkstoff: Messing Fabrikat: Resideo Typ: Honeywell Home FIG1/2CS10 | PCE | 4.25 | H99 | H
DTN25_II_1846 | Neu | FIG1/2CS12 | Resideo Verschraubung FIG | Cu-, Stahlrohr, G 1/2 AG, 12mm | Resideo Verschraubung FIG Verschraubung für Ventile mit Innengewindeanschluss. Geeignet für Kupfer-, Präzisionsstahl-, und Weichstahlrohre. Verstärkereinsatz für Rohre mit einer Wanddicke kleiner/gleich 1 mm erforderlich. Nennweite: 1/2 Zoll passend für: Ventile mit 1/2" Innengewinde Rohraußendurchmesser: 12 mm Anschlussgewinde: Außengewinde VPE: 1 Werkstoff: Messing Fabrikat: Resideo Typ: Honeywell Home FIG1/2CS12 | PCE | 4.25 | H99 | H
DTN25_II_1847 | Neu | FIG1/2CS14 | Resideo Verschraubung FIG | Cu-, Stahlrohr, G 1/2 AG, 14mm | Resideo Verschraubung FIG Verschraubung für Ventile mit Innengewindeanschluss. Geeignet für Kupfer-, Präzisionsstahl-, und Weichstahlrohre. Verstärkereinsatz für Rohre mit einer Wanddicke kleiner/gleich 1 mm erforderlich. Nennweite: 1/2 Zoll passend für: Ventile mit 1/2" Innengewinde Rohraußendurchmesser: 14 mm Anschlussgewinde: Außengewinde VPE: 1 Werkstoff: Messing Fabrikat: Resideo Typ: Honeywell Home FIG1/2CS14 | PCE | 4.25 | H99 | H
DTN25_II_1848 | Neu | FIG1/2CS15 | Resideo Verschraubung FIG | Cu-, Stahlrohr, G 1/2 AG, 15mm | Resideo Verschraubung FIG Verschraubung für Ventile mit Innengewindeanschluss. Geeignet für Kupfer-, Präzisionsstahl-, und Weichstahlrohre. Verstärkereinsatz für Rohre mit einer Wanddicke kleiner/gleich 1 mm erforderlich. Nennweite: 1/2 Zoll passend für: Ventile mit 1/2" Innengewinde Rohraußendurchmesser: 15 mm Anschlussgewinde: Außengewinde VPE: 1 Werkstoff: Messing Fabrikat: Resideo Typ: Honeywell Home FIG1/2CS15 | PCE | 4.25 | H99 | H
DTN25_II_1849 | Neu | FIG1/2CS16 | Resideo Verschraubung FIG | Cu-, Stahlrohr, G 1/2 AG, 16mm | Resideo Verschraubung FIG Verschraubung für Ventile mit Innengewindeanschluss. Geeignet für Kupfer-, Präzisionsstahl-, und Weichstahlrohre. Verstärkereinsatz für Rohre mit einer Wanddicke kleiner/gleich 1 mm erforderlich. Nennweite: 1/2 Zoll passend für: Ventile mit 1/2" Innengewinde Rohraußendurchmesser: 16 mm Anschlussgewinde: Außengewinde VPE: 1 Werkstoff: Messing Fabrikat: Resideo Typ: Honeywell Home FIG1/2CS16 | PCE | 4.25 | H99 | H
DTN25_II_1850 | Neu | FIG3/4CS22 | Resideo Verschraubung FIG | Cu-, Stahlrohr, G 3/4 AG, 22mm | Resideo Verschraubung FIG Verschraubung für Ventile mit Innengewindeanschluss. Geeignet für Kupfer-, Präzisionsstahl-, und Weichstahlrohre. Verstärkereinsatz für Rohre mit einer Wanddicke kleiner/gleich 1 mm erforderlich. Nennweite: 3/4 Zoll passend für: Ventile mit 3/4" Innengewinde Rohraußendurchmesser: 22 mm Anschlussgewinde: Außengewinde VPE: 1 Werkstoff: Messing Fabrikat: Resideo Typ: Honeywell Home FIG3/4CS22 | PCE | 4.25 | H99 | H
DTN25_II_1851 | Neu | FIG3/8CS10 | Resideo Verschraubung FIG | Cu-, Stahlrohr, G 3/8 AG, 10mm | Resideo Verschraubung FIG Verschraubung für Ventile mit Innengewindeanschluss. Geeignet für Kupfer-, Präzisionsstahl-, und Weichstahlrohre. Verstärkereinsatz für Rohre mit einer Wanddicke kleiner/gleich 1 mm erforderlich. Nennweite: 3/8 Zoll passend für: Ventile mit 3/8" Innengewinde Rohraußendurchmesser: 10 mm Anschlussgewinde: Außengewinde VPE: 1 Werkstoff: Messing Fabrikat: Resideo Typ: Honeywell Home FIG3/8CS10 | PCE | 4.25 | H99 | H
DTN25_II_1852 | Neu | FIG3/8CS12 | Resideo Verschraubung FIG | Cu-, Stahlrohr, G 3/8 AG, 12mm | Resideo Verschraubung FIG Verschraubung für Ventile mit Innengewindeanschluss. Geeignet für Kupfer-, Präzisionsstahl-, und Weichstahlrohre. Verstärkereinsatz für Rohre mit einer Wanddicke kleiner/gleich 1 mm erforderlich. Nennweite: 3/8 Zoll passend für: Ventile mit 3/8" Innengewinde Rohraußendurchmesser: 12 mm Anschlussgewinde: Außengewinde VPE: 1 Werkstoff: Messing Fabrikat: Resideo Typ: Honeywell Home FIG3/8CS12 | PCE | 4.25 | H99 | H
DTN25_II_1853 | Neu | FIG1/2CSS12 | Resideo Verschraubung FIG | Cu-, Weichstahlrohr, G 1/2 AG, 12mm | Resideo Verschraubung FIG Verschraubung für Ventile mit Innengewindeanschluss. Geeignet für Kupfer-, Präzisionsstahl- und Präzisionsweichstahlrohre. Verstärkungseinsatz für Rohre mit einer Wanddicke von gleich/kleiner 1 mm ist beigefügt und erforderlich. Nennweite: 1/2 Zoll passend für: Ventile mit 1/2" Innengewinde Rohraußendurchmesser: 12 mm Anschlussgewinde: Außengewinde VPE: 1 Werkstoff: Messing Fabrikat: Resideo Typ: Honeywell Home FIG1/2CSS12 | PCE | 4.4 | H99 | H
DTN25_II_1854 | Neu | FIG1/2CSS14 | Resideo Verschraubung FIG | Cu-, Weichstahlrohr, G 1/2 AG, 14mm | Resideo Verschraubung FIG Verschraubung für Ventile mit Innengewindeanschluss. Geeignet für Kupfer-, Präzisionsstahl- und Präzisionsweichstahlrohre. Verstärkungseinsatz für Rohre mit einer Wanddicke von gleich/kleiner 1 mm ist beigefügt und erforderlich. Nennweite: 1/2 Zoll passend für: Ventile mit 1/2" Innengewinde Rohraußendurchmesser: 14 mm Anschlussgewinde: Außengewinde VPE: 1 Werkstoff: Messing Fabrikat: Resideo Typ: Honeywell Home FIG1/2CSS14 | PCE | 4.4 | H99 | H
DTN25_II_1855 | Neu | FIG1/2CSS15 | Resideo Verschraubung FIG | Cu-, Weichstahlrohr, G 1/2 AG, 15mm | Resideo Verschraubung FIG Verschraubung für Ventile mit Innengewindeanschluss. Geeignet für Kupfer-, Präzisionsstahl- und Präzisionsweichstahlrohre. Verstärkungseinsatz für Rohre mit einer Wanddicke von gleich/kleiner 1 mm ist beigefügt und erforderlich. Nennweite: 1/2 Zoll passend für: Ventile mit 1/2" Innengewinde Rohraußendurchmesser: 15 mm Anschlussgewinde: Außengewinde VPE: 1 Werkstoff: Messing Fabrikat: Resideo Typ: Honeywell Home FIG1/2CSS15 | PCE | 4.4 | H99 | H
DTN25_II_1856 | Neu | FIG1/2CSS16 | Resideo Verschraubung FIG | Cu-, Weichstahlrohr, G 1/2 AG, 16mm | Resideo Verschraubung FIG Verschraubung für Ventile mit Innengewindeanschluss. Geeignet für Kupfer-, Präzisionsstahl- und Präzisionsweichstahlrohre. Verstärkungseinsatz für Rohre mit einer Wanddicke von gleich/kleiner 1 mm ist beigefügt und erforderlich. Nennweite: 1/2 Zoll passend für: Ventile mit 1/2" Innengewinde Rohraußendurchmesser: 16 mm Anschlussgewinde: Außengewinde VPE: 1 Werkstoff: Messing Fabrikat: Resideo Typ: Honeywell Home FIG1/2CSS16 | PCE | 4.4 | H99 | H
DTN25_II_1857 | Neu | FIG3/8CSS12 | Resideo Verschraubung FIG | Cu-, Weichstahlrohr, G 3/8 AG, 12mm | Resideo Verschraubung FIG Verschraubung für Ventile mit Innengewindeanschluss. Geeignet für Kupfer-, Präzisionsstahl- und Präzisionsweichstahlrohre. Verstärkungseinsatz für Rohre mit einer Wanddicke von gleich/kleiner 1 mm ist beigefügt und erforderlich. Nennweite: 3/8 Zoll passend für: Ventile mit 3/8" Innengewinde Rohraußendurchmesser: 12 mm Anschlussgewinde: Außengewinde VPE: 1 Werkstoff: Messing Fabrikat: Resideo Typ: Honeywell Home FIG3/8CSS12 | PCE | 4.4 | H99 | H
DTN25_II_1858 | Neu | FIG1/2M16X2 | Resideo Verschraubung FIG | Verbundrohr, G 1/2 AG, 16x2mm | Resideo Verschraubung FIG Verschraubung für Ventile mit Innengewindeanschluss. Geeignet für Mehrschichtverbundrohre. Nennweite: 1/2 Zoll passend für: Ventile mit 1/2" Innengewinde Rohraußendurchmesser: 16 mm Anschlussgewinde: Außengewinde VPE: 1 Werkstoff: Messing Fabrikat: Resideo Typ: Honeywell Home FIG1/2M16X2 | PCE | 5.6 | H99 | H
DTN25_II_1859 | Neu | WB150 | Resideo Tauchhülse WB | PN 10, R 1/2, Messing, 135mm | Resideo Tauchhülse WB Tauchhülse für Wassertemperaturfühler. Material Tauchrohr: Messing Druckstufe Artikel: PN 10 Anschluss: Außengewinde konisch (BSPT) Nenninnendurchmesser Anschluss: 1/2 Zoll Innendurchmesser: 6 mm Eintauchtiefe: 135 mm Produktbeschreibung: Tauchhülse Fabrikat: Resideo Typ: Honeywell Home WB150 | PCE | 45 | C99 | C
DTN25_II_1860 | Neu | WS150 | Resideo Tauchhülse WS | PN 25, R 1/2, Edelstahl, 135mm | Resideo Tauchhülse WS Tauchhülse für Wassertemperaturfühler. Material Tauchrohr: Edelstahl Druckstufe Artikel: PN 25 Anschluss: Außengewinde konisch (BSPT) Nenninnendurchmesser Anschluss: 1/2 Zoll Innendurchmesser: 6 mm Eintauchtiefe: 135 mm Produktbeschreibung: Tauchhülse Fabrikat: Resideo Typ: Honeywell Home WS150 | PCE | 80 | C99 | C
DTN25_II_1861 | Neu | VF-SPRING | Resideo Feder VF-SPRING | Für alte Tauchhülsen auf neuen Fühler | Resideo Feder VF-SPRING Metallische Feder zur Nutzung des Kabelfühlers KTF20-65-2M mit älteren Tauchhülsen der Typen VFHT, VFL, VFNT oder VFLN. Produktbeschreibung: Feder zur Verwendung neuer KTF20 mit alten VF-Tauchhülsen Fabrikat: Resideo Typ: Honeywell Home VF-SPRING | SET | 12.2 | C99 | C
DTN25_II_1862 | Neu | EK10S-BN | Resideo Ersatzteilset EK10S-BN | für Solepumpe KS10S ab 08/2013 | Resideo Ersatzteilset EK10S-BN Ersatzteilset zur Solepumpe für Wasserenthärter KaltecSoft KS10S, Baujahr ab August 2013. Art des Zubehörs: Ersatzteilset zur Solepumpe Ausführung: für Baujahr ab August 2013 Fabrikat: Resideo Typ: Braukmann EK10S-BN | PCE | 61.5 | W99 | W
DTN25_II_1863 | Neu | EXF125-A | Resideo Erweiterungsflansch EXF125 | Für Nennweite DN100 auf DN125 | Resideo Erweiterungsflansch EXF125 Mit Dichtring und Verbindungsschrauben. Geeignet für Ventile der DN 100 auf Rohrdurchmesser DN 125. passend für: Flanscharmaturen DN 100 Hinweis: Baugleich mit ehem. Honeywell Artikel Fabrikat: Resideo Typ: Braukmann EXF125-A | PCE | 536 | W99 | W
DTN25_II_1864 | Neu | 0904141 | Resideo Kartuscheneinsatz komplett | zu BA295S/CS, R 1/2, R3/4 und R1B | Resideo Kartuscheneinsatz komplett Kompletter Kartuscheneinsatz zu Systemtrenner BA295S und BA295CS. Nennweite: 1/2 - 3/4 Zoll, und 1 Zoll B-Version Art des Zubehörs: Ventileinsatz Fabrikat: Resideo Typ: Braukmann 0904141 | PCE | 211.5 | W99 | W
DTN25_II_1865 | Neu | 0904142 | Resideo Kartuscheneinsatz komplett | zu BA295S/CS, R 1A und R11/4 | Resideo Kartuscheneinsatz komplett Kompletter Kartuscheneinsatz zu Systemtrenner BA295S und BA295CS. Nennweite: 1 1/4 Zoll und 1 Zoll A-Version Art des Zubehörs: Ventileinsatz Fabrikat: Resideo Typ: Braukmann 0904142 | PCE | 336.5 | W99 | W
DTN25_II_1866 | Neu | 0904143 | Resideo Kartuscheneinsatz komplett | zu BA295S/CS, R 11/2 und R2 | Resideo Kartuscheneinsatz komplett Kompletter Kartuscheneinsatz zu Systemtrenner BA295S und BA295CS. Nennweite: 1 1/2 + 2 Zoll Art des Zubehörs: Ventileinsatz Fabrikat: Resideo Typ: Braukmann 0904143 | PCE | 448.5 | W99 | W
DTN25_II_1867 | Neu | 0904144 | Resideo Rückflussverhinderer komplett | zu BA295S/CS, R 1/2, R3/4 und R1B | Resideo Rückflussverhinderer komplett Kompletter Rückflussverhinderer zu Systemtrenner BA295S und BA295CS. Nennweite: 1/2 - 3/4 Zoll, und 1 Zoll B-Version Art des Zubehörs: Rückflussverhinderer Fabrikat: Resideo Typ: Braukmann 0904144 | PCE | 35.5 | W99 | W
DTN25_II_1868 | Neu | 0904145 | Resideo Rückflussverhinderer komplett | zu BA295S/CS, R 1A | Resideo Rückflussverhinderer komplett Kompletter Rückflussverhinderer zu Systemtrenner BA295S und BA295CS. Nennweite: 1 Zoll A-Version Art des Zubehörs: Rückflussverhinderer Fabrikat: Resideo Typ: Braukmann 0904145 | PCE | 36.5 | W99 | W
DTN25_II_1869 | Neu | 0904146 | Resideo Rückflussverhinderer komplett | zu BA295S/CS, R 11/4 | Resideo Rückflussverhinderer komplett Kompletter Rückflussverhinderer zu Systemtrenner BA295S und BA295CS. Nennweite: 1 1/4 Zoll Art des Zubehörs: Rückflussverhinderer Fabrikat: Resideo Typ: Braukmann 0904146 | PCE | 53.5 | W99 | W
DTN25_II_1870 | Neu | 0904147 | Resideo Rückflussverhinderer komplett | zu BA295S/CS, R11/2 | Resideo Rückflussverhinderer komplett Kompletter Rückflussverhinderer zu Systemtrenner BA295S und BA295CS. Nennweite: 1 1/2 Zoll Art des Zubehörs: Rückflussverhinderer Fabrikat: Resideo Typ: Braukmann 0904147 | PCE | 78 | W99 | W
DTN25_II_1871 | Neu | 0904148 | Resideo Rückflussverhinderer komplett | zu BA295S/CS, R 2 | Resideo Rückflussverhinderer komplett Kompletter Rückflussverhinderer zu Systemtrenner BA295S und BA295CS. Nennweite: 2 Zoll Art des Zubehörs: Rückflussverhinderer Fabrikat: Resideo Typ: Braukmann 0904148 | PCE | 187.5 | W99 | W
DTN25_II_1872 | Neu | OR74CS-10 | Resideo O-Ring OR74CS-10 | für FKN74CS/FN74CS | Resideo O-Ring OR74CS-10 Geeignet für alle Filter der Serie PrimusPlus FKN74CS und FN74CS. Nur in Verpackungseinheit zu 10 Stück (VPE10) lieferbar, Preis pro Stück. Werkstoff: EPDM Hinweis: Baugleich mit ehem. Honeywell Artikel Fabrikat: Resideo Typ: Braukmann OR74CS-10 | PCE | 3.3 | W99 | W
DTN25_II_1873 | Neu | 0904139 | Resideo Ventileinsatz komplett 0904139 | zu D15S, DN 150-200 | Resideo Ventileinsatz komplett 0904139 Geeignet für Druckminderer der Serie D15S in den Nennweiten DN 150 und DN 200. passend für: DN 150 - DN 200 Fabrikat: Resideo Typ: Braukmann 0904139 | PCE | 4378 | W99 | W
DTN25_II_1874 | Neu | 0904140 | Resideo Dichtungssatz komplett 0904140 | zu D15S, DN 150-200 | Resideo Dichtungssatz komplett 0904140 Geeignet für Druckminderer der Serie D15S in den Nennweiten DN150 und DN200. passend für: DN 150 - DN 200 Fabrikat: Resideo Typ: Braukmann 0904140 | PCE | 1163 | W99 | W
DTN25_II_1875 | Neu | VFF00-220P65 | Resideo Tauch-Temperaturfühler VFF | PT1000, -20 bis 140 GradC, IP65, 220mm | Resideo Tauch-Temperaturfühler VFF Temperaturfühler für schnelle Ansprechtemperaturmessung in wassergeführten Rohrleitungen. Geeignet zur Temperaturmessungen in Heizungs-, Lüftungs- und Klimaanlagen. Merkmale: schnelle Reaktionszeit, Gehäuse aus rostfreiem Stahl. Anschlusskabel: 2,5 m Temperaturmessbereich: -20-140 Grad C Nenndruck: PN 16 Tauchhülse: false Sensortyp: PT1000 Widerstand: 1000 Ohm Anschluss: Außengewinde konisch (BSPT) Gewindemaß: 1/2 Zoll Einstecklänge: 170 mm Schutzart (IP): IP65 Höhe Gehäuse: 220 mm Fabrikat: Resideo Typ: Honeywell Home VFF00-220P65 | PCE | 127.5 | C9 | C
DTN25_II_1876 | Neu | VFF20-75P65-R | Resideo Tauch-Temperaturfühler VFF | NTC 20k, -20 bis 140 GradC, IP 65, 75mm | Resideo Tauch-Temperaturfühler VFF Temperaturfühler für schnelle Ansprechtemperaturmessung in wassergeführten Rohrleitungen. Geeignet zur Temperaturmessungen in Heizungs-, Lüftungs- und Klimaanlagen. Merkmale: schnelle Reaktionszeit, Gehäuse aus rostfreiem Stahl. Anschlusskabel: 2,5 m Temperaturmessbereich: -20-140 Grad C Nenndruck: PN 16 Tauchhülse: false Sensortyp: NTC 20k Widerstand: 20000 Ohm Anschluss: Außengewinde konisch (BSPT) Gewindemaß: 1/2 Zoll Einstecklänge: 25 mm Schutzart (IP): IP65 Höhe Gehäuse: 75 mm Fabrikat: Resideo Typ: Honeywell Home VFF20-75P65-R | PCE | 112.5 | C9 | C
DTN25_II_1877 | Neu | V5032Y0010B | Resideo Str - u AbspV. Kombi-2-Pl | R3/8, Kvs 0,63 | Resideo Str - u AbspV. Kombi-2-Pl Zweifachregelndes Strangregulierventil für den Rücklauf mit variabler Drosselöffnung mit den zusätzlichen Funktionen Absperren, Entleeren, Füllen und Messen. Das Entleeren und Befüllen ist mit Adaptern über die Messanschlüsse möglich. Die Voreinstellungswerte am Griff sind in großen Buchstaben und deshalb gut lesbar. Die Voreinstellung wird durch eine Schraube unter dem Griff arretiert. Die Voreinstellung wird während eines Absperrvorganges nicht verändert. Zusätzlich kann die Voreinstellung durch eine optionale manipulationssichere Kappe verschlossen werden. Ventilgehäuse aus korrosionsbeständigem entzinkungsbeständigem Messing (DN65-DN80 aus Rotguss), Ventileinsatz aus Messing, O-Ringe aus EPDM, Dichtungen aus PTFE und Handrad aus Kunststoff. Geeignete Anschlussverschraubungen als Zubehör erhältlich. Das Ventil kann in Kombination mit dem Messcomputer BasicMess-2 (VM242) eingestellt werden. Alle Durchflusswerte sind im Messcomputer bereits integriert. Medium: Wasser, mit max. 50 % Glykol nach VDI 2035 Werkstoff des Gehäuses: Messing, entzinkungsbeständig Kvs-Wert: 0,63 Mediumtemperatur: -20-130 Grad C Nenndruck: PN 16 Ausführung: mit Innengewinde Nennweite: DN 10 Hinweis: Baugleich mit ehem. Honeywell Artikel Fabrikat: Resideo Typ: Braukmann V5032Y0010B | PCE | 47.5 | H4 | H
DTN25_II_1878 | Neu | V5032Y0015B | Resideo Str - u AbspV. Kombi-2-Pl | R1/2, Kvs 2,6 | Resideo Str - u AbspV. Kombi-2-Pl Zweifachregelndes Strangregulierventil für den Rücklauf mit variabler Drosselöffnung mit den zusätzlichen Funktionen Absperren, Entleeren, Füllen und Messen. Das Entleeren und Befüllen ist mit Adaptern über die Messanschlüsse möglich. Die Voreinstellungswerte am Griff sind in großen Buchstaben und deshalb gut lesbar. Die Voreinstellung wird durch eine Schraube unter dem Griff arretiert. Die Voreinstellung wird während eines Absperrvorganges nicht verändert. Zusätzlich kann die Voreinstellung durch eine optionale manipulationssichere Kappe verschlossen werden. Ventilgehäuse aus korrosionsbeständigem entzinkungsbeständigem Messing (DN65-DN80 aus Rotguss), Ventileinsatz aus Messing, O-Ringe aus EPDM, Dichtungen aus PTFE und Handrad aus Kunststoff. Geeignete Anschlussverschraubungen als Zubehör erhältlich. Das Ventil kann in Kombination mit dem Messcomputer BasicMess-2 (VM242) eingestellt werden. Alle Durchflusswerte sind im Messcomputer bereits integriert. Medium: Wasser, mit max. 50 % Glykol nach VDI 2035 Ausführung: mit Innengewinde Nennweite: DN 15 Mediumtemperatur: -20-130 Grad C Nenndruck: PN 16 Kvs-Wert: 2,6 Werkstoff des Gehäuses: Messing, entzinkungsbeständig Hinweis: Baugleich mit ehem. Honeywell Artikel Fabrikat: Resideo Typ: Braukmann V5032Y0015B | PCE | 51 | H4 | H
DTN25_II_1879 | Neu | V5032Y0020B | Resideo Str - u AbspV. Kombi-2-Pl | R3/4, Kvs 6,5 | Resideo Str - u AbspV. Kombi-2-Pl Zweifachregelndes Strangregulierventil für den Rücklauf mit variabler Drosselöffnung mit den zusätzlichen Funktionen Absperren, Entleeren, Füllen und Messen. Das Entleeren und Befüllen ist mit Adaptern über die Messanschlüsse möglich. Die Voreinstellungswerte am Griff sind in großen Buchstaben und deshalb gut lesbar. Die Voreinstellung wird durch eine Schraube unter dem Griff arretiert. Die Voreinstellung wird während eines Absperrvorganges nicht verändert. Zusätzlich kann die Voreinstellung durch eine optionale manipulationssichere Kappe verschlossen werden. Ventilgehäuse aus korrosionsbeständigem entzinkungsbeständigem Messing (DN65-DN80 aus Rotguss), Ventileinsatz aus Messing, O-Ringe aus EPDM, Dichtungen aus PTFE und Handrad aus Kunststoff. Geeignete Anschlussverschraubungen als Zubehör erhältlich. Das Ventil kann in Kombination mit dem Messcomputer BasicMess-2 (VM242) eingestellt werden. Alle Durchflusswerte sind im Messcomputer bereits integriert. Medium: Wasser, mit max. 50 % Glykol nach VDI 2035 Ausführung: mit Innengewinde Nennweite: DN 20 Mediumtemperatur: -20-130 Grad C Nenndruck: PN 16 Kvs-Wert: 6,5 Werkstoff des Gehäuses: Messing, entzinkungsbeständig Hinweis: Baugleich mit ehem. Honeywell Artikel Fabrikat: Resideo Typ: Braukmann V5032Y0020B | PCE | 54.5 | H4 | H
DTN25_II_1880 | Neu | V5032Y0025B | Resideo Str - u AbspV. Kombi-2-Pl | R1, Kvs 6,6 | Resideo Str - u AbspV. Kombi-2-Pl Zweifachregelndes Strangregulierventil für den Rücklauf mit variabler Drosselöffnung mit den zusätzlichen Funktionen Absperren, Entleeren, Füllen und Messen. Das Entleeren und Befüllen ist mit Adaptern über die Messanschlüsse möglich. Die Voreinstellungswerte am Griff sind in großen Buchstaben und deshalb gut lesbar. Die Voreinstellung wird durch eine Schraube unter dem Griff arretiert. Die Voreinstellung wird während eines Absperrvorganges nicht verändert. Zusätzlich kann die Voreinstellung durch eine optionale manipulationssichere Kappe verschlossen werden. Ventilgehäuse aus korrosionsbeständigem entzinkungsbeständigem Messing (DN65-DN80 aus Rotguss), Ventileinsatz aus Messing, O-Ringe aus EPDM, Dichtungen aus PTFE und Handrad aus Kunststoff. Geeignete Anschlussverschraubungen als Zubehör erhältlich. Das Ventil kann in Kombination mit dem Messcomputer BasicMess-2 (VM242) eingestellt werden. Alle Durchflusswerte sind im Messcomputer bereits integriert. Medium: Wasser, mit max. 50 % Glykol nach VDI 2035 Ausführung: mit Innengewinde Nennweite: DN 25 Mediumtemperatur: -20-130 Grad C Nenndruck: PN 16 Kvs-Wert: 6,6 Werkstoff des Gehäuses: Messing, entzinkungsbeständig Hinweis: Baugleich mit ehem. Honeywell Artikel Fabrikat: Resideo Typ: Braukmann V5032Y0025B | PCE | 63.5 | H4 | H
DTN25_II_1881 | Neu | V5032Y0032B | Resideo Str - u AbspV. Kombi-2-Pl | R11/4, Kvs 21,9 | Resideo Str - u AbspV. Kombi-2-Pl Zweifachregelndes Strangregulierventil für den Rücklauf mit variabler Drosselöffnung mit den zusätzlichen Funktionen Absperren, Entleeren, Füllen und Messen. Das Entleeren und Befüllen ist mit Adaptern über die Messanschlüsse möglich. Die Voreinstellungswerte am Griff sind in großen Buchstaben und deshalb gut lesbar. Die Voreinstellung wird durch eine Schraube unter dem Griff arretiert. Die Voreinstellung wird während eines Absperrvorganges nicht verändert. Zusätzlich kann die Voreinstellung durch eine optionale manipulationssichere Kappe verschlossen werden. Ventilgehäuse aus korrosionsbeständigem entzinkungsbeständigem Messing (DN65-DN80 aus Rotguss), Ventileinsatz aus Messing, O-Ringe aus EPDM, Dichtungen aus PTFE und Handrad aus Kunststoff. Geeignete Anschlussverschraubungen als Zubehör erhältlich. Das Ventil kann in Kombination mit dem Messcomputer BasicMess-2 (VM242) eingestellt werden. Alle Durchflusswerte sind im Messcomputer bereits integriert. Medium: Wasser, mit max. 50 % Glykol nach VDI 2035 Ausführung: mit Innengewinde Nennweite: DN 32 Mediumtemperatur: -20-130 Grad C Nenndruck: PN 16 Kvs-Wert: 21,9 Werkstoff des Gehäuses: Messing, entzinkungsbeständig Hinweis: Baugleich mit ehem. Honeywell Artikel Fabrikat: Resideo Typ: Braukmann V5032Y0032B | PCE | 107 | H4 | H
DTN25_II_1882 | Neu | V5032Y0040B | Resideo Str - u AbspV. Kombi-2-Pl | R11/2, Kvs 21,2 | Resideo Str - u AbspV. Kombi-2-Pl Zweifachregelndes Strangregulierventil für den Rücklauf mit variabler Drosselöffnung mit den zusätzlichen Funktionen Absperren, Entleeren, Füllen und Messen. Das Entleeren und Befüllen ist mit Adaptern über die Messanschlüsse möglich. Die Voreinstellungswerte am Griff sind in großen Buchstaben und deshalb gut lesbar. Die Voreinstellung wird durch eine Schraube unter dem Griff arretiert. Die Voreinstellung wird während eines Absperrvorganges nicht verändert. Zusätzlich kann die Voreinstellung durch eine optionale manipulationssichere Kappe verschlossen werden. Ventilgehäuse aus korrosionsbeständigem entzinkungsbeständigem Messing (DN65-DN80 aus Rotguss), Ventileinsatz aus Messing, O-Ringe aus EPDM, Dichtungen aus PTFE und Handrad aus Kunststoff. Geeignete Anschlussverschraubungen als Zubehör erhältlich. Das Ventil kann in Kombination mit dem Messcomputer BasicMess-2 (VM242) eingestellt werden. Alle Durchflusswerte sind im Messcomputer bereits integriert. Medium: Wasser, mit max. 50 % Glykol nach VDI 2035 Ausführung: mit Innengewinde Nennweite: DN 40 Mediumtemperatur: -20-130 Grad C Nenndruck: PN 16 Kvs-Wert: 21,2 Werkstoff des Gehäuses: Messing, entzinkungsbeständig Hinweis: Baugleich mit ehem. Honeywell Artikel Fabrikat: Resideo Typ: Braukmann V5032Y0040B | PCE | 114.5 | H4 | H
DTN25_II_1883 | Neu | V5032Y0050B | Resideo Str - u AbspV. Kombi-2-Pl | R2, Kvs 41,5 | Resideo Str - u AbspV. Kombi-2-Pl Zweifachregelndes Strangregulierventil für den Rücklauf mit variabler Drosselöffnung mit den zusätzlichen Funktionen Absperren, Entleeren, Füllen und Messen. Das Entleeren und Befüllen ist mit Adaptern über die Messanschlüsse möglich. Die Voreinstellungswerte am Griff sind in großen Buchstaben und deshalb gut lesbar. Die Voreinstellung wird durch eine Schraube unter dem Griff arretiert. Die Voreinstellung wird während eines Absperrvorganges nicht verändert. Zusätzlich kann die Voreinstellung durch eine optionale manipulationssichere Kappe verschlossen werden. Ventilgehäuse aus korrosionsbeständigem entzinkungsbeständigem Messing (DN65-DN80 aus Rotguss), Ventileinsatz aus Messing, O-Ringe aus EPDM, Dichtungen aus PTFE und Handrad aus Kunststoff. Geeignete Anschlussverschraubungen als Zubehör erhältlich. Das Ventil kann in Kombination mit dem Messcomputer BasicMess-2 (VM242) eingestellt werden. Alle Durchflusswerte sind im Messcomputer bereits integriert. Medium: Wasser, mit max. 50 % Glykol nach VDI 2035 Ausführung: mit Innengewinde Nennweite: DN 50 Mediumtemperatur: -20-130 Grad C Nenndruck: PN 16 Kvs-Wert: 41,5 Werkstoff des Gehäuses: Messing, entzinkungsbeständig Hinweis: Baugleich mit ehem. Honeywell Artikel Fabrikat: Resideo Typ: Braukmann V5032Y0050B | PCE | 182 | H4 | H
DTN25_II_1884 | Neu | V5032Y0065B | Resideo Str - u AbspV. Kombi-2-Pl | R21/2, Kvs 45,3 | Resideo Str - u AbspV. Kombi-2-Pl Zweifachregelndes Strangregulierventil für den Rücklauf mit variabler Drosselöffnung mit den zusätzlichen Funktionen Absperren, Entleeren, Füllen und Messen. Das Entleeren und Befüllen ist mit Adaptern über die Messanschlüsse möglich. Die Voreinstellungswerte am Griff sind in großen Buchstaben und deshalb gut lesbar. Die Voreinstellung wird durch eine Schraube unter dem Griff arretiert. Die Voreinstellung wird während eines Absperrvorganges nicht verändert. Zusätzlich kann die Voreinstellung durch eine optionale manipulationssichere Kappe verschlossen werden. Ventilgehäuse aus korrosionsbeständigem entzinkungsbeständigem Messing (DN65-DN80 aus Rotguss), Ventileinsatz aus Messing, O-Ringe aus EPDM, Dichtungen aus PTFE und Handrad aus Kunststoff. Geeignete Anschlussverschraubungen als Zubehör erhältlich. Das Ventil kann in Kombination mit dem Messcomputer BasicMess-2 (VM242) eingestellt werden. Alle Durchflusswerte sind im Messcomputer bereits integriert. Medium: Wasser, mit max. 50 % Glykol nach VDI 2035 Ausführung: mit Innengewinde Nennweite: DN 65 Mediumtemperatur: -20-130 Grad C Nenndruck: PN 16 Kvs-Wert: 45,3 Werkstoff des Gehäuses: Messing, entzinkungsbeständig Hinweis: Baugleich mit ehem. Honeywell Artikel Fabrikat: Resideo Typ: Braukmann V5032Y0065B | PCE | 325.5 | H4 | H
DTN25_II_1885 | Neu | V5032Y0080B | Resideo Str - u AbspV. Kombi-2-Pl | R3, Kvs 73 | Resideo Str - u AbspV. Kombi-2-Pl Zweifachregelndes Strangregulierventil für den Rücklauf mit variabler Drosselöffnung mit den zusätzlichen Funktionen Absperren, Entleeren, Füllen und Messen. Das Entleeren und Befüllen ist mit Adaptern über die Messanschlüsse möglich. Die Voreinstellungswerte am Griff sind in großen Buchstaben und deshalb gut lesbar. Die Voreinstellung wird durch eine Schraube unter dem Griff arretiert. Die Voreinstellung wird während eines Absperrvorganges nicht verändert. Zusätzlich kann die Voreinstellung durch eine optionale manipulationssichere Kappe verschlossen werden. Ventilgehäuse aus korrosionsbeständigem entzinkungsbeständigem Messing (DN65-DN80 aus Rotguss), Ventileinsatz aus Messing, O-Ringe aus EPDM, Dichtungen aus PTFE und Handrad aus Kunststoff. Geeignete Anschlussverschraubungen als Zubehör erhältlich. Das Ventil kann in Kombination mit dem Messcomputer BasicMess-2 (VM242) eingestellt werden. Alle Durchflusswerte sind im Messcomputer bereits integriert. Medium: Wasser, mit max. 50 % Glykol nach VDI 2035 Ausführung: mit Innengewinde Nennweite: DN 80 Mediumtemperatur: -20-130 Grad C Nenndruck: PN 16 Kvs-Wert: 73 Werkstoff des Gehäuses: Messing, entzinkungsbeständig Hinweis: Baugleich mit ehem. Honeywell Artikel Fabrikat: Resideo Typ: Braukmann V5032Y0080B | PCE | 780.5 | H4 | H
DTN25_II_1886 | Neu | V5032Y0015BLF | Resideo Strang.- u Absperrv.Kombi-2-Pl | BLF, R1/2 LF, Kvs 0,43 | Resideo Strang.- u Absperrv.Kombi-2-Pl Zweifachregelndes Strangregulierventil für den Rücklauf mit variabler Drosselöffnung mit den zusätzlichen Funktionen Absperren, Entleeren, Füllen und Messen. Das Entleeren und Befüllen ist mit Adaptern über die Messanschlüsse möglich. Die Voreinstellwerte sind nach dem Entfernen des Handrads leicht ablesbar und können arretiert werden. Die Voreinstellung wird während eines Absperrvorganges nicht verändert. Ventilgehäuse aus korrosionsbeständigem entzinkungsbeständigem Messing, Ventileinsatz aus Messing, O-Ringe aus EPDM, Dichtungen aus PTFE und Handrad aus Kunststoff. Geeignete Anschlussverschraubungen als Zubehör erhältlich. Das Ventil kann in Kombination mit dem Messcomputer BasicMess-2 (VM242) eingestellt werden. Alle Durchflusswerte sind im Messcomputer bereits integriert. Medium: Wasser, mit max. 50 % Glykol nach VDI 2035 Werkstoff des Gehäuses: Messing, entzinkungsbeständig Kvs-Wert: 0,43 Mediumtemperatur: -20-130 Grad C Nenndruck: PN 16 Ausführung: mit Innengewinde Nennweite: DN 15 Hinweis: Baugleich mit ehem. Honeywell Artikel Fabrikat: Resideo Typ: Braukmann V5032Y0015BLF | PCE | 92 | H4 | H
DTN25_II_1887 | Neu | VS5032DZ1010 | Resideo Ventileinsatz VS5032DZ | DN 10 | Resideo Ventileinsatz VS5032DZ Geeignet für manuelles, zweifach-regelndes Strangregulierventil Kombi-2-plus V5032 in Ausführung B. Für Anschlussgröße: DN 10 Art des Zubehörs: Ventiloberteil Produktbeschreibung: Ventiloberteil für Kombi-2-Plus Hinweis: Baugleich mit ehem. Honeywell Artikel Fabrikat: Resideo Typ: Braukmann VS5032DZ1010 | PCE | 25.5 | H99 | H
DTN25_II_1888 | Neu | VS5032DZ1015 | Resideo Ventileinsatz VS5032DZ | DN 15 | Resideo Ventileinsatz VS5032DZ Geeignet für manuelles, zweifach-regelndes Strangregulierventil Kombi-2-plus V5032 in Ausführung B. Für Anschlussgröße: DN 15 Art des Zubehörs: Ventiloberteil Produktbeschreibung: Ventiloberteil für Kombi-2-Plus Hinweis: Baugleich mit ehem. Honeywell Artikel Fabrikat: Resideo Typ: Braukmann VS5032DZ1015 | PCE | 28 | H99 | H
DTN25_II_1889 | Neu | VS5032DZ1020 | Resideo Ventileinsatz VS5032DZ | DN 20 | Resideo Ventileinsatz VS5032DZ Geeignet für manuelles, zweifach-regelndes Strangregulierventil Kombi-2-plus V5032 in Ausführung B. Für Anschlussgröße: DN 20 Art des Zubehörs: Ventiloberteil Produktbeschreibung: Ventiloberteil für Kombi-2-Plus Hinweis: Baugleich mit ehem. Honeywell Artikel Fabrikat: Resideo Typ: Braukmann VS5032DZ1020 | PCE | 30.5 | H99 | H
DTN25_II_1890 | Neu | VS5032DZ1025 | Resideo Ventileinsatz VS5032DZ | DN 25 | Resideo Ventileinsatz VS5032DZ Geeignet für manuelles, zweifach-regelndes Strangregulierventil Kombi-2-plus V5032 in Ausführung B. Für Anschlussgröße: DN 25 Art des Zubehörs: Ventiloberteil Produktbeschreibung: Ventiloberteil für Kombi-2-Plus Hinweis: Baugleich mit ehem. Honeywell Artikel Fabrikat: Resideo Typ: Braukmann VS5032DZ1025 | PCE | 34.5 | H99 | H
DTN25_II_1891 | Neu | VS5032DZ1032 | Resideo Ventileinsatz VS5032DZ | DN 32 | Resideo Ventileinsatz VS5032DZ Geeignet für manuelles, zweifach-regelndes Strangregulierventil Kombi-2-plus V5032 in Ausführung B. Für Anschlussgröße: DN 32 Art des Zubehörs: Ventiloberteil Produktbeschreibung: Ventiloberteil für Kombi-2-Plus Hinweis: Baugleich mit ehem. Honeywell Artikel Fabrikat: Resideo Typ: Braukmann VS5032DZ1032 | PCE | 61 | H99 | H
DTN25_II_1892 | Neu | VS5032DZ1040 | Resideo Ventileinsatz VS5032DZ | DN 40 | Resideo Ventileinsatz VS5032DZ Geeignet für manuelles, zweifach-regelndes Strangregulierventil Kombi-2-plus V5032 in Ausführung B. Für Anschlussgröße: DN 40 Art des Zubehörs: Ventiloberteil Produktbeschreibung: Ventiloberteil für Kombi-2-Plus Hinweis: Baugleich mit ehem. Honeywell Artikel Fabrikat: Resideo Typ: Braukmann VS5032DZ1040 | PCE | 66 | H99 | H
DTN25_II_1893 | Neu | VS5032DZ1050 | Resideo Ventileinsatz VS5032DZ | DN 50 | Resideo Ventileinsatz VS5032DZ Geeignet für manuelles, zweifach-regelndes Strangregulierventil Kombi-2-plus V5032 in Ausführung B. Für Anschlussgröße: DN 50 Art des Zubehörs: Ventiloberteil Produktbeschreibung: Ventiloberteil für Kombi-2-Plus Hinweis: Baugleich mit ehem. Honeywell Artikel Fabrikat: Resideo Typ: Braukmann VS5032DZ1050 | PCE | 104.5 | H99 | H
DTN25_II_1894 | Neu | VA5032A001 | Resideo Entleerungs-Adapter VA5032 | für SafeCon (TM) - Anschlüsse | Resideo Entleerungs-Adapter VA5032 Geeignet als Serviceartikel zu manuellem, zweifach-regelndem Strangregulierventil Kombi-2-plus mit SafeCon (TM) - Anschlüssen. Für Anschlussgröße: SafeCon Art des Zubehörs: Entleeradapter Hinweis: Baugleich mit ehem. Honeywell Artikel Fabrikat: Resideo Typ: Braukmann VA5032A001 | PCE | 27.5 | H99 | H
DTN25_II_1895 | Neu | VE300S-1/2A | Resideo Verschneideeinheit VE300S | für Nachfüllkombinationen NK300SE, R 1/2 | Resideo Verschneideeinheit VE300S Die nachrüstbare Verschneideeinheit (Einsatz unmittelbar nach der Nachfüllkombination NK300S) dient zum einem dem Erfassen und zum anderen dem Enthärten oder Entsalzen des Füll- und Ergänzungswassers z.B. einer Heizungsanlage. Die Nachfülleinheit vereinfacht Enthärtung oder Entsalzung von Wasser und vermeidet dadurch Kalkablagerungen und Korrosionen effektiv in z.B. Heizungsanlage. Ein Ablassventil ermöglicht die Probenahme zur Kontrolle der Parameter. Die Nachfülleinheit besitzt ein abnehmbares elektronisches Smart-Monitoring-System. Die elektronische Benutzeroberfläche verfügt über folgende Funktionen: Eingabe von Daten zur Wasserhärte und zum Patronentyp, Anzeige des Volumenstroms, des Wasserverbrauchs und der verbleibenden Patronenkapazität, Alarmfunktion als Hinweis zum Austausch der Patrone, Alarmfunktion als Hinweis zum Austausch der Batterie (Batterien im Lieferumfang enthalten), Visualisierung der Alarme auf dem Display, Akustischer Alarm (manuell stumm schaltbar bzw. deaktivierbar). Das Gehäuse besteht aus entzinkungsbeständigem Messing. In Verbindung mit der Patrone P300-L besteht die Möglichkeit zur Enthärtung von Wasser z.B. für Heizungsanlagen. In Verbindung mit der Patrone P300-LES besteht die Möglichkeit zur Entsalzung von Wasser für z.B. für Heizungsanlagen. Die Patronen gehören nicht zum Lieferumfang und sind ohne Werkzeug montierbar. Im Lieferumfang enthalten ist ein Messbesteck zur Bestimmung der Rohwasserhärte und ein Befestigungsset mit 2 Schrauben und 2 Dübeln. Medium: Trinkwasser Kvs-Wert: 0,3 m3/h Einbaulage: waagrecht mit Kartuschenanschluss nach unten Stromversorgung: 2 AA-Alkalibatterien (im Gerät nicht eingelegt) Hinterdruck: 6-6 bar Anschlüsse: Innengewinde/Außengewinde Max. Arbeitsdruck: 6 bar Absperrung: Ausgang Max. Temperatur Eingang: 30 Grad C Nennweite: 1/2" Ausführung: für Nachrüstung mit Enthärterpatrone/Vollentsalzungspatrone Hinweis: Baugleich mit ehem. Honeywell Artikel Fabrikat: Resideo Typ: Braukmann VE300S-1/2A | PCE | 268.5 | H5 | H
DTN25_II_1896 | Neu | NK300SE-VE-1/2A | Resideo Nachfüllkombination NK300SE-VE | mit Entsalzungspatrone, R 1/2 | Resideo Nachfüllkombination NK300SE-VE Die Nachfüllkombination besteht in Fließrichtung betrachtet aus folgenden Komponenten: Absperrorgan, Systemtrenner BA, Druckminderer mit Manometeranschluss, Absperrorgan (NK300S-1/2A), Verschneideeinheit (VE300S-1/2A) mit Entsalzungspatrone (P300-LES), Prüf und Entleerorgan und einem Absperrorgan. Durch die Kombination des Systemtrenners BA können z.B. Heizungsanlagen mit Inhibitoren (Flüssigkeitskategorie 4) sicher nach DIN EN 1717 in Verbindung mit DIN 1988-100 nachgefüllt werden. Der Wunschdruck der nachgeschalteten Anlage kann am Druckminderer eingestellt werden. Die Nachfülleinheit vereinfacht die Entsalzung von Wasser und vermeidet dadurch Korrosionen effektiv in z.B. Heizungsanlage. Ein Ablassventil ermöglicht die Probenahme zur Kontrolle der Parameter. Die Nachfülleinheit besitzt ein abnehmbares elektronisches Smart-Monitoring-System. Die elektronische Benutzeroberfläche verfügt über folgende Funktionen: Eingabe von Daten zur Wasserhärte und zum Patronentyp, Anzeige des Volumenstroms, des Wasserverbrauchs und der verbleibenden Patronenkapazität, Alarmfunktion als Hinweis zum Austausch der Patrone, Alarmfunktion als Hinweis zum Austausch der Batterie (Batterien im Lieferumfang enthalten), Visualisierung der Alarme auf dem Display, Akustischer Alarm (manuell stumm schaltbar bzw. deaktivierbar). Das Gehäuse besteht aus entzinkungsbeständigem Messing. Die Patrone gehört zum Lieferumfang und ist ohne Werkzeug montierbar. Im Lieferumfang ebenfalls enthalten ist ein Messbesteck zur Bestimmung der Rohwasserhärte und ein Befestigungsset mit 2 Schrauben und 2 Dübeln. Medium: Trinkwasser Kvs-Wert: 0,3 m3/h Einbaulage: waagrecht mit Ablaufanschluss nach unten Stromversorgung: 2 AA-Alkalibatterien (im Gerät nicht eingelegt) Hinterdruck: 1,5-4 bar Anschlüsse: Außengewinde Max. Arbeitsdruck: 10 bar Absperrung: Eingang/Ausgang Kategorie des Systemtrenners: BA Max. Temperatur Eingang: 30 Grad C Nennweite: 1/2" Ausführung: Mit Gewindetüllen 1/2" Hinweis: Baugleich mit ehem. Honeywell Artikel Fabrikat: Resideo Typ: Braukmann NK300SE-VE-1/2A | PCE | 746.5 | H5 | H
DTN25_II_1897 | Neu | NK300SE-SO-1/2A | Resideo Nachfüllkombination NK300SE-SO | mit Enthärtungsspatrone, R 1/2 | Resideo Nachfüllkombination NK300SE-SO Die Nachfüllkombination besteht in Fließrichtung betrachtet aus folgenden Komponenten: Absperrorgan, Systemtrenner BA, Druckminderer mit Manometeranschluss, Absperrorgan (NK300S-1/2A), Verschneideeinheit (VE300S-1/2A) mit Enthärtungspatrone (P300-L), Prüf und Entleerorgan und einem Absperrorgan. Durch die Kombination des Systemtrenners BA können z.B. Heizungsanlagen mit Inhibitoren (Flüssigkeitskategorie 4) sicher nach DIN EN 1717 in Verbindung mit DIN 1988-100 nachgefüllt werden. Der Wunschdruck der nachgeschalteten Anlage kann am Druckminderer eingestellt werden. Die Nachfülleinheit vereinfacht die Enthärtung von Wasser und vermeidet dadurch Kalkablagerungen und Korrosionen effektiv in z.B. Heizungsanlage. Ein Ablassventil ermöglicht die Probenahme zur Kontrolle der Parameter. Die Nachfülleinheit besitzt ein abnehmbares elektronisches Smart-Monitoring-System. Die elektronische Benutzeroberfläche verfügt über folgende Funktionen: Eingabe von Daten zur Wasserhärte und zum Patronentyp, Anzeige des Volumenstroms, des Wasserverbrauchs und der verbleibenden Patronenkapazität, Alarmfunktion als Hinweis zum Austausch der Patrone, Alarmfunktion als Hinweis zum Austausch der Batterie (Batterien im Lieferumfang enthalten), Visualisierung der Alarme auf dem Display, Akustischer Alarm (manuell stumm schaltbar bzw. deaktivierbar). Das Gehäuse besteht aus entzinkungsbeständigem Messing. Die Patrone P300-L gehört zum Lieferumfang und ist ohne Werkzeug montierbar. Im Lieferumfang ebenfalls enthalten ist ein Messbesteck zur Bestimmung der Rohwasserhärte und ein Befestigungsset mit 2 Schrauben und 2 Dübeln. Medium: Trinkwasser Kvs-Wert: 0,3 m3/h Einbaulage: waagrecht mit Ablaufanschluss nach unten Stromversorgung: 2 AA-Alkalibatterien (im Gerät nicht eingelegt) Hinterdruck: 1,5-4 bar Anschlüsse: Außengewinde Max. Arbeitsdruck: 10 bar Absperrung: Eingang/Ausgang Kategorie des Systemtrenners: BA Max. Temperatur Eingang: 30 Grad C Nennweite: 1/2" Ausführung: Mit Gewindetüllen 1/2" Hinweis: Baugleich mit ehem. Honeywell Artikel Fabrikat: Resideo Typ: Braukmann NK300SE-SO-1/2A | PCE | 675 | H5 | H
DTN25_II_1898 | Neu | ATP924G3002 | Resideo evohome Wi-Fi XL Starter Paket | mit Funk 868 MHz, programmierbar, weiß | Resideo evohome Wi-Fi XL Starter Paket Das evohome Starter Paket ist geeignet zur individuellen Temperaturreglung für vier Heizkörper. Das System besteht aus einem Bediengerät ATC928G3027, einem Tischständer mit Steckernetzteil ATF800 und vier Heizkörperreglern HR92. Das evohome Bediengerät ist geeignet zur individuellen Temperaturreglung für 12 Räume. Ein Touchscreen mit Farbdisplay macht die Bedienung für den Anwender einfach und bequem. evohome ist ein drahtloses System (Funk) für die Einzelraumregelung, zur Ansteuerung von Heizkörpern, Flächenheizungen sowie bedarfsgeführter Anforderung an die Wärmezufuhr und/oder Wärmeerzeugung. Merkmale:Großes beleuchtetes, farbiges Touchscreen-Display, Intuitive Bedienung durch Berührung der Oberfläche (Klartextanzeige mit Menüführung), Bewährte drahtlose Kommunikation (bis zu 30 m oder durch 1 Zimmerbetondecke), Lieferung der Frontabdeckung in der Farbe glanzweiß, weitere drei austauschbare Frontblenden (schwarz glänzend, gebürstetes Metall, hochglänzendes weiß) sind optional lieferbar, Mehrere Sprachen einstellbar, Unabhängige Zeit- und Temperaturregelung bis zu 12 Räume, Raumnamen können vom Anwender frei vergeben werden, 6 Schaltpunkte sind für jeden Raum und jeden Tag individuell einstellbar In ein WLAN-Netz integrierbar, zur automatischen Einstellung der Uhrzeit und des Datums, Von unterwegs per App über das Smartphone steuerbar. Das Gerät ist mit sämtlichen Resideo-Funkmodulen der Baureihe mit 868 MHz zu kombinieren wie z.B. dem Heizkörperregler HR91, HR92 und dem Fußbodenregler HCE80/HCC80. Dabei können einem Raum bis zu 4 Heizkörperregler ohne Kommunikationseinschränkungen zugeordnet werden. Mehr Heizkörperregler sind mit Einschränkungen pro Raum möglich. Bedarfsgeführte Anforderung über Funkrelais und OpenTherm-Modul an die Wärmezufuhr und Wärmeerzeugung möglich. Unverlierbare Datenspeicherung, Zur einfachen Einstellung ist die Bedieneinheit abnehmbar. Das Bediengerät wird mit 2 Akkus AA 1,2 V NiMH zum kurzzeitigen Betrieb außerhalb der Ladestation geliefert. Kompatibel mit der Total Connect Comfort App, Amazon Alexa, Conrad Connect und IFTTT. Touch Screen: graphisches Farbdisplay mit Hintergrundbeleuchtung Interner Raumtemperaturfühler: NTC 0 bis 40 Grad C Funk-Reichweite: ca. 30 m im Wohngebäude, 1 Etagendecke Wireless LAN: IEEE 802.11b,g,n (2.400-2.485 GHz) Stecker-Netzteil: Eingang: 230 V, 50/60 Hz, 0,2 A, Ausgang: 5 V DC, 1 A, mit Anschlusskabel an Tischständer Schutzart (IP): IP30 Anzahl Kanäle/Zone: 12 Empfangsfrequenz: 868 MHz Heizen: true Kühlen: true Breite: 139 mm Höhe: 101 mm Tiefe: 21 mm Smart Control: true Art der Spannungsversorgung: externes Netzteil und 2 x 1,2 V NiMH Akkus Fabrikat: Resideo Typ: Honeywell Home ATP924G3002 | PCE | 782 | C7 | C
DTN25_II_1899 | Neu | VA5001A002 | Resideo Messadapter VA5001A | für Kombi Auto, DN32 - DN50 | Resideo Messadapter VA5001A Geeignet als Serviceartikel zu Differenzdruckregler Kombi-Auto (DN32 - DN50) bei geringen Volumenströmen. Für Anschlussgröße: DN 32 - DN 50 Art des Zubehörs: Messadapter Produktbeschreibung: Messadapter für geringe Volumenströme Kombi-S Hinweis: Baugleich mit ehem. Honeywell Artikel Fabrikat: Resideo Typ: Braukmann VA5001A002 | PCE | 50 | H4 | H
DTN25_II_1900 | Neu | ATC928G3027 | Resideo Bediengerät ATC | mit Funk 868 MHz, programmierbar, weiß | Resideo Bediengerät ATC Das evohome Bediengerät ist geeignet zur individuellen Temperaturreglung für 12 Räume. Ein Touchscreen mit Farbdisplay macht die Bedienung für den Anwender einfach und bequem. evohome ist ein drahtloses System (Funk) für die Einzelraumregelung, zur Ansteuerung von Heizkörpern, Flächenheizungen bedarfsgeführter Anforderung an die Wärmezufuhr und/oder Wärmeerzeugung sowie Ansteuerung von Wärmepumpen. Merkmale: Großes beleuchtetes, farbiges Touchscreen-Display. Intuitive Bedienung durch Berührung der Oberfläche (Klartextanzeige mit Menüführung). Bewährte drahtlose Kommunikation (bis zu 30m oder durch 1 Zimmerbetondecke). Lieferung der Frontabdeckung in der Farbe glanzweiß, weitere drei austauschbare Frontblenden (schwarz glänzend, gebürstetes Metall, hochglänzendes weiß) sind optional lieferbar. Mehrere Sprachen einstellbar. Unabhängige Zeit- und Temperaturregelung bis zu 12 Räume. Raumnamen können vom Anwender frei vergeben werden. 6 Schaltpunkte sind für jeden Raum und jeden Tag individuell einstellbar. In ein WLAN-Netz integrierbar, zur automatischen Einstellung der Uhrzeit und des Datums. Von unterwegs per App über das Smartphone steuerbar. Das Gerät ist mit sämtlichen Honeywell Home Funkmodulen der Baureihe mit 868 MHz zu kombinieren wie z. B. dem Heizkörperregler HR91, HR92 und dem Fußbodenregler HCE80/HCC80. Dabei können einem Raum bis zu 4 Heizkörperregler ohne Kommunikationseinschränkungen zugeordnet werden. Mehr Heizkörperregler sind mit Einschränkungen pro Raum möglich. Bedarfsgeführte Anforderung über Funkrelais und OpenTherm-Modul an die Wärmezufuhr und Wärmeerzeugung möglich. Auch eine Ansteuerung von Wärmepumpen mit Umschaltung Heizen/Kühlen und von schaltbaren Feststoffkesseln kann realisiert werden. Unverlierbare Datenspeicherung. Zur einfachen Einstellung ist die Bedieneinheit abnehmbar. Das Bediengerät wird mit 2 Akkus AA 1,2 V NiMH zum kurzzeitigen Betrieb außerhalb der Ladestation geliefert. Die Ladestation, zugleich Tischständer ATF800 oder Wandhalter ATF600, ist separat zu bestellen. Kompatibel mit der Total Connect Comfort App, Amazon Alexa, Conrad Connect und IFTTT. Touch Screen: graphisches Farbdisplay mit Hintergrundbeleuchtung Interner Raumtemperaturfühler: NTC 0 bis 40 Grad C Funk-Reichweite: ca. 30 m im Wohngebäude, 1 Etagendecke Wireless LAN: IEEE 802.11b,g,n (2.400-2.485 GHz) Stecker-Netzteil: Netzteil und Tischständer/Wandhalter nicht im Lieferumfang enthalten Schutzart (IP): IP30 Anzahl Kanäle/Zone: 12 Empfangsfrequenz: 868 MHz Heizen: true Kühlen: true Breite: 139 mm Höhe: 101 mm Tiefe: 21 mm Smart Control: true Art der Spannungsversorgung: externes Netzteil und 2 x 1,2 V NiMH Akkus Fabrikat: Resideo Typ: Honeywell Home ATC928G3027 | PCE | 464 | C7 | C
DTN25_II_1901 | Neu | ATF800 | Resideo Tischständer evohome ATF800 | mit Steckernetzteil, weiß | Resideo Tischständer evohome ATF800 Der evohome Tischständer ist für die Verwendung des Bediengeräts ATC928G3027 geeignet und wird mit passendem Stecker-Netzteil geliefert. Der Tischständer bietet eine formschöne und funktionelle Einheit zur Aufnahme des Bediengerätes. Das Stecker-Netzteil lässt sich einfach und ohne Werkzeug vom Tischständer trennen und das Bediengerät leicht dort einsetzen bzw. herausnehmen. Spannungsversorgung: 100-240 V, 50/60 Hz, 0,2 A Stecker-Netzteil: 5 V DC, max. 1 A, mit Anschlusskabel für Tischständer Art des Zubehörs: Tischständer Farbe: hellweiß Fabrikat: Resideo Typ: Honeywell Home ATF800 | PCE | 105 | C7 | C
DTN25_II_1902 | Neu | ATF600 | Resideo Wandhalter ATF600 | mit Unterputznetzteil | Resideo Wandhalter ATF600 Der evohome Wandhalter mit Unterputznetzteil ist speziell für die Verwendung des evohome Bediengeräts ATC928G3027 geeignet. Im Lieferumfang ist das Netzteil sowie die Montageplatte für das Bediengerät enthalten. Netzteil und Montageplatte sind durch ein Kabel verbunden und durch Öffnen der Schraubklemmen zu trennen. Das Bedienteil lässt sich einfach und ohne Werkzeug auf die Montageplatte aufsetzen bzw. dort abnehmen. Netzteil: 4 V DC 0,2 V, max. 2,6 W Art des Zubehörs: Wandhalter Farbe: hellweiß Fabrikat: Resideo Typ: Honeywell Home ATF600 | PCE | 79.5 | C7 | C
DTN25_II_1903 | Neu | ATF700 | Resideo Abdeckrahmenset ATF700 | für evohome Bediengerät ATC928G3027 | Resideo Abdeckrahmenset ATF700 Das evohome Abdeckrahmenset ist speziell für die Verwendung des Bediengeräts ATC928G3027 geeignet. Es beinhaltet drei Abdeckrahmen in den Farben glanzweiss, glanzschwarz und Alu gebürstet (Silber). Produktbeschreibung: für evohome-Bediengerät Paket Komponenten: Wechselrahmen, 3 Stück Art des Zubehörs: Abdeckrahmen Farbe: glanzweiß, glanzschwarz, Silber Fabrikat: Resideo Typ: Honeywell Home ATF700 | PCE | 39.5 | C7 | C
DTN25_II_1904 | Neu | D04FMA-1/2 | Resideo Ventileinsatz D04FM | komplett, jedoch ohne Sieb | Resideo Ventileinsatz D04FM Kompletter Ventileinsatz geeignet für Nachfüllkombinationen NK300 und Druckminderer D04. Das Sieb ist im Lieferumfang nicht enthalten. passend für: NK300S + D04 Fabrikat: Resideo Typ: Braukmann D04FMA-1/2 | PCE | 40.5 | H99 | H
DTN25_II_1905 | Neu | V4043C1255/U | Resideo Zonen-Durchgangsventil V4043C | Messing 1/2 " | Resideo Zonen-Durchgangsventil V4043C Zur Zonen- oder Einzelraum-Temperaturregelung mit Raumthermostaten (z. B. T6360B) oder Uhrenthermostate (z. B. T6631B, CM900). Körper aus Messing-Pressguss mit Innengewinde. Synchronmotor für einseitigen Lauf und Federrückzug für Schließstellung. Not-Handverstellung durch arretierbaren Hebel (Raststellung = Ventilmittelstellung). Medium: Wasser Schutzart: IP 42 Anschluss: 230 V, 50 Hz Anschlusskabel: 3-adrig, ca. 0,9 m Leistungsaufnahme: 6 W / 0,042 A Laufzeit: motorisch 15 sec. Umgebungstemperatur: max. 50 Grad C Nennweite: DN 15 Serie: V4043C max. Schließdruck: 45 kPa Werkstoff des Gehäuses: Messing Kvs-Wert: 3 Nenndruck: PN 8 Rohranschluss: Innengewinde Mediumtemperatur: 5-88 Grad C Fabrikat: Resideo Typ: Honeywell Home V4043C1255/U | PCE | 317.5 | C6 | C
DTN25_II_1906 | Neu | V4044C1452/U | Resideo Zonen-Dreiwegeventil V4044C | Messing 1/2 " | Resideo Zonen-Dreiwegeventil V4044C Zur Zonen- oder Einzelraum-Temperaturregelung mit Raumthermostaten (z. B. T6360B) oder Uhrenthermostate (z. B. T6631B, CM900). Körper aus Messing-Pressguss mit Innengewinde. Synchronmotor für einseitigen Lauf und Federrückzug für Schließstellung. Not-Handverstellung durch arretierbaren Hebel (Raststellung = Ventilmittelstellung). Medium: Wasser Schutzart: IP 42 Anschluss: 230 V, 50 Hz Leistungsaufnahme: 6 W / 0,034 A Nenndruck: 8,6 bar Werkstoff des Gehäuses: Messing Anschlüsse: Innengewinde Kvs-Wert: 3 max. Schließdruck: 140 kPa Nennweite: DN 15 Mediumtemperatur: 5-93 Grad C Serie: V4044 Fabrikat: Resideo Typ: Honeywell Home V4044C1452/U | PCE | 317.5 | C6 | C
DTN25_II_1907 | Neu | 0904177 | Resideo Druckminderereinsatz 0904177 | zu Systemtrenner BA295D-3/4WHD | Resideo Druckminderereinsatz 0904177 Der Druckminderereinsatz ist geeignet für Systemtrenner BA295D-3/4WHD. Nennweite: 3/4 Zoll Art des Zubehörs: Ventileinsatz Fabrikat: Resideo Typ: Braukmann 0904177 | PCE | 28 | W99 | W
DTN25_II_1908 | Neu | T4H110A1023 | Resideo Raumthermostat T4 | verdrahtet mit Umschaltkontakt, weiß | Resideo Raumthermostat T4 Der batteriebetriebene Raumthermostat T4 bietet eine automatische Zeit- und Temperatursteuerung von Wohn- und Geschäftsgebäuden. Von besonderem Vorteil ist die einfache Bedienung und die geführte Programmeingabe. Das Gerät enthält zudem ein besonders großes, hinterleuchtetes Display mit dynamischer Textdarstellung. Er kann in vielfältiger Weise zur Raumtemperatur-Regelung von einzelnen Räumen oder Zonen in Verbindung mit Pumpen, Thermoantrieben, Zonenventilen eingesetzt werden. In einfachen Fällen ist sogar die Ansteuerung von kleinen Wärmeerzeugern mit Ölbrennern oder Gasbrennern denkbar. Funktionen: Zeitprogramm mit 4 Heizintervallen pro Tag, Zeitprogramm einstellbar als Tages-, Werktag-/Wochenende- oder Wochenprogramm, automatische Sommer-/Winterzeit Umstellung, Eingang externer Raumfühler, Optimierungsfunktionen berechnen die Aufheiz- und Abkühlzeit, Betriebsarten Automatik (Zeitprogramm), Standby, Urlaub, Übersteuerung, Tastensperre über Tastenkombination zur Vermeidung fehlerhafter Einstellungen Raumthermostat (B x H x T): 136 x 97 x 28 mm Ausführung: An/Aus Art der Spannungsversorgung: Batterie 2x AA Anschluss: Zweidraht Mit Empfänger: false Messbereich: 5-35 Grad C Heizen: true Kühlen: false Mit Display: true Optimierung: true Max. Spannung der Kontakte: 230 V Max. Kontaktbelastung: 3 A Schutzart (IP): IP30 Klasse des Temperaturreglers: IV Zeitprogramm: 7 Tage, 5+2 Tage oder täglich mit 4 bzw. 6 täglichen Zeit- und Temperatureinstellungen Regelcharakteristik: Fuzzy-Logic Fabrikat: Resideo Typ: Honeywell Home T4H110A1023 | PCE | 214 | C7 | C
DTN25_II_1909 | Neu | Y4H910RF4004 | Resideo Raumthermostat T4R | per Funk auf Empfängerbox | Resideo Raumthermostat T4R Der T4R ist ein batteriebetriebener Raumthermostat, der per Funk auf eine Empfängerbox sendet, die einen Umschaltkontakt (24 - 230V) und eine OpenTherm-Schnittstelle beinhaltet. Er bietet eine automatische Zeit- und Temperatursteuerung von Wohn- und Geschäftsgebäuden. Von besonderem Vorteil ist die einfache Bedienung und die geführte Programmeingabe. Das Gerät enthält zudem ein besonders großes, hinterleuchtetes Display mit dynamischer Textdarstellung. Er kann in vielfältiger Weise zur Raumtemperatur-Regelung von einzelnen Räumen oder Zonen in Verbindung mit Pumpen, Thermoantrieben, Zonenventilen eingesetzt werden. In einfachen Fällen ist sogar die Ansteuerung von kleinen Wärmeerzeugern mit Ölbrennern oder Gasbrennern denkbar. Funktionen: - Zeitprogramm mit 4 Heizintervallen pro Tag - Zeitprogramm einstellbar als Tages-, Werktag/Wochenende- oder Wochenprogramm - Automatische Sommer-/Winterzeit Umstellung - Optimierungsfunktionen berechnen die Aufheiz- und Abkühlzeit - Betriebsarten Automatik (Zeitprogramm), Standby, Urlaub, Übersteuerung - Tastensperre über Tastenkombination zur Vermeidung fehlerhafter Einstellungen Raumthermostat (B x H x T): 136 x 98 x 62 mm Empfängerbox (B x H x T): 110 x 110 x 40 mm Ausführung: An/Aus Art der Spannungsversorgung: Batterie 2x AA Anschluss: drahtlos Mit Empfänger: true Messbereich: 5-35 Grad C Heizen: true Kühlen: false Mit Display: true Optimierung: true Max. Spannung der Kontakte: 230 V Max. Kontaktbelastung: 5 A Schutzart (IP): IP30 Klasse des Temperaturreglers: V Zeitprogramm: 7 Tage, 5+2 Tage oder täglich mit 4 bzw. 6 täglichen Zeit- und Temperatureinstellungen Regelcharakteristik: Fuzzy-Logic Fabrikat: Resideo Typ: Honeywell Home Y4H910RF4004 | PCE | 332 | C7 | C
DTN25_II_1910 | Neu | Y6H810WF1005 | Resideo Raumthermostat T6 | Smart Home, verdrahtet, anthrazit | Resideo Raumthermostat T6 Der Raumthermostat T6 bietet eine automatische Zeit- und Temperatursteuerung von Wohn- und Geschäftsgebäuden. Von besonderem Vorteil ist die einfache Bedienung und die geführte Programmeingabe. Das Gerät enthält zudem ein besonders großes, hinterleuchtetes Display mit dynamischer Textdarstellung. Er kann in vielfältiger Weise zur Raumtemperatur-Regelung von einzelnen Räumen oder Zonen in Verbindung mit Pumpen, Thermoantrieben, Zonenventilen eingesetzt werden. In einfachen Fällen ist sogar die Ansteuerung von kleinen Wärmeerzeugern mit Ölbrennern oder Gasbrennern denkbar. Der Thermostat T6 kann über eine App übers Internet gesteuert und bedient werden. Dabei können zusätzlich zum Zeitprogramm die Standortdaten des Smartphones (im Haus, außer Haus) zur Regelung verwendet werden. Funktionen: Fernbedienung über die Honeywell Home App (Apple iOS, Android) inklusive Nutzung der Standortdaten. Kompatibel mit der Honeywell Home App, Amazon Alexa, Apple HomeKit, Apple Watch, Google Home, stringify, Yonomi und IFTTT. Benutzerfreundliche Touch Bedienung. Zeitprogramm mit 6 Heizintervallen pro Tag. Zeitprogramm einstellbar als Tages- oder Werktag-/Wochenende Programm. Optimierung des Zeitprogrammes durch Geofencing (Nutzung der Standortdaten des Smartphones). Automatische Sommer-/Winterzeit Umstellung. Eingang externer Raumfühler. Optimierungsfunktionen berechnen die Aufheiz- und Abkühlzeit. Empfängerbox (verdrahtet) mit Ausgängen 24/230-V-Schaltkontakt und OpenTherm. Betriebsarten Automatik (Zeitprogramm), Standby, Urlaub, Übersteuerung. Sprachen: DE/EN/FR/NL/ES/IT Empfängerbox (B x H x T): 110 x 110 x 40 mm Art der Regelung: An/Aus Art der Spannungsversorgung: 230 V AC Messbereich: 5-35 Grad C Regelcharakteristik: Fuzzy-Logik Fernbedienung möglich: true Schutzart (IP): IP30 Farbe: anthrazit Klasse des Temperaturreglers: V Montageart: Wandmontage Fabrikat: Resideo Typ: Honeywell Home Y6H810WF1005 | PCE | 318.5 | C70 | C
DTN25_II_1911 | Neu | Y6H910WF4032 | Resideo Raumthermostat T6 | Smart Home, verdrahtet, weiß | Resideo Raumthermostat T6 Der Raumthermostat T6 bietet eine automatische Zeit- und Temperatursteuerung von Wohn- und Geschäftsgebäuden. Von besonderem Vorteil ist die einfache Bedienung und die geführte Programmeingabe. Das Gerät enthält zudem ein besonders großes, hinterleuchtetes Display mit dynamischer Textdarstellung. Er kann in vielfältiger Weise zur Raumtemperatur-Regelung von einzelnen Räumen oder Zonen in Verbindung mit Pumpen, Thermoantrieben, Zonenventilen eingesetzt werden. In einfachen Fällen ist sogar die Ansteuerung von kleinen Wärmeerzeugern mit Ölbrennern oder Gasbrennern denkbar. Der Thermostat T6 kann über eine App übers Internet gesteuert und bedient werden. Dabei können zusätzlich zum Zeitprogramm die Standortdaten des Smartphones (im Haus, außer Haus) zur Regelung verwendet werden. Funktionen: Fernbedienung über die Honeywell Home App (Apple iOS, Android) inklusive Nutzung der Standortdaten. Kompatibel mit der Honeywell Home App, Amazon Alexa, Apple HomeKit, Apple Watch, Google Home, stringify, Yonomi und IFTTT. Benutzerfreundliche Touch Bedienung. Zeitprogramm mit 6 Heizintervallen pro Tag. Zeitprogramm einstellbar als Tages- oder Werktag-/Wochenende Programm. Optimierung des Zeitprogrammes durch Geofencing (Nutzung der Standortdaten des Smartphones). Automatische Sommer-/Winterzeit Umstellung. Eingang externer Raumfühler. Optimierungsfunktionen berechnen die Aufheiz- und Abkühlzeit. Empfängerbox (verdrahtet) mit Ausgängen 24/230-V-Schaltkontakt und OpenTherm. Betriebsarten Automatik (Zeitprogramm), Standby, Urlaub, Übersteuerung. Sprachen: DE/EN/FR/NL/ES/IT Empfängerbox (B x H x T): 110 x 110 x 40 mm Art der Regelung: An/Aus Art der Spannungsversorgung: 230 V AC Messbereich: 5-35 Grad C Regelcharakteristik: Fuzzy-Logik Fernbedienung möglich: true Schutzart (IP): IP30 Farbe: weiß Klasse des Temperaturreglers: V Montageart: Wandmontage Fabrikat: Resideo Typ: Honeywell Home Y6H910WF4032 | PCE | 318.5 | C70 | C
DTN25_II_1912 | Neu | Y6H910RW4013 | Resideo Raumthermostat T6R | Smart Home m. Funk-Empf.-box anthrazit | Resideo Raumthermostat T6R Der Raumthermostat T6R bietet eine automatische Zeit- und Temperatursteuerung von Wohn- und Geschäftsgebäuden. Von besonderem Vorteil ist die einfache Bedienung und die geführte Programmeingabe. Das Gerät enthält zudem ein besonders großes, hinterleuchtetes Display mit dynamischer Textdarstellung. Er kann in vielfältiger Weise zur Raumtemperatur-Regelung von einzelnen Räumen oder Zonen in Verbindung mit Pumpen, Thermoantrieben, Zonenventilen eingesetzt werden. In einfachen Fällen ist sogar die Ansteuerung von kleinen Wärmeerzeugern mit Ölbrennern oder Gasbrennern denkbar. Der Thermostat T6R kann über eine App übers Internet gesteuert und bedient werden. Dabei können zusätzlich zum Zeitprogramm die Standortdaten des Smartphones (im Haus, außer Haus) zur Regelung verwendet werden. Inklusive Tischständer mit Stromanschluss (230 V) zur individuellen Positionierung des Thermostats. Funktionen: Fernbedienung über die Honeywell Home App (Apple iOS, Android) inklusive Nutzung der Standortdaten. Kompatibel mit der Honeywell Home App, Amazon Alexa, Apple HomeKit, Apple Watch, Google Home, stringify, Yonomi und IFTTT. Benutzerfreundliche Touch Bedienung. Zeitprogramm mit 6 Heizintervallen pro Tag. Zeitprogramm einstellbar als Tages- oder Werktag-/Wochenende Programm. Optimierung des Zeitprogrammes durch Geofencing (Nutzung der Standortdaten des Smartphones). Automatische Sommer-/Winterzeit Umstellung. Optimierungsfunktionen berechnen die Aufheiz- und Abkühlzeit. Empfängerbox (per Funk) mit Ausgängen 24/230-V-Schaltkontakt und OpenTherm. Betriebsarten Automatik (Zeitprogramm), Standby, Urlaub, Übersteuerung. Sprachen: DE/EN/FR/NL/ES/IT. Empfängerbox (B x H x T): 110 x 110 x 40 mm Art der Regelung: An/Aus Art der Spannungsversorgung: 230 V AC Messbereich: 5-35 Grad C Regelcharakteristik: Fuzzy-Logik Fernbedienung möglich: true Schutzart (IP): IP30 Farbe: anthrazit Klasse des Temperaturreglers: V Montageart: mit Standfuß Fabrikat: Resideo Typ: Honeywell Home Y6H910RW4013 | PCE | 396.5 | C70 | C
DTN25_II_1913 | Neu | HR91 | Resideo Elektronischer Heizkörperregler | Gewindeanschluss M30x1,5mm, weiß | Resideo Elektronischer Heizkörperregler Der HR91 ist ein Funk-Heizkörperregler mit einem modernen ergonomischen Design und bietet Funktionen für Komfort und Energieeinsparung. Der Regler verwendet eine auf der Frequenz 868 MHz basierenden Zwei-Wege-Kommunikation, die einfach in das evohome System integriert werden kann. Der HR91 wurde entwickelt für Hausbesitzer, die ihre evohome Bedieneinheit oder ihr Smartphone als primären Weg zur Regelung und Überwachung ihrer Heizungsanlage verwenden. Ideal auch für kleine kommerzielle Gebäude, wie Schulen, Hotels und Büros. Funktionen: Einfache Bedienelemente. Softwareseitige "Fenster offen" Erkennungsfunktion. Einfacher Überprüfungsmechanismus per LEDs zur Feststellung des Status des HR91. Manuelle Übersteuerung per Tastendruck bei Signalausfall. Schnelle Einbindung in das evohome System durch eine Kommissionierung. Ohne Adapter passend für Thermostatventilunterteile M30x1,5 mm, weitere Adapter sind als Zubehör erhältlich. Integrierter Diebstahlschutz für Batterien und Regler. Vordefinierte manuelle Temperaturübersteuerung. Sprachen: DE. Spannungsversorgung: 2 x AA Alkaline-Batterien (inklusive) Regelelement: Elektromotor Blockierung/ Begrenzung Einstellbereich: true Farbe: weiß Thermostatanschluss: M30 x 1,5 mm Fabrikat: Resideo Typ: Honeywell Home HR91 | PCE | 101 | C7 | C
DTN25_II_1914 | Neu | 0901408 | Resideo Magnetventil 0901408 | zu R295 DN15-100, 220V/50Hz, no | Resideo Magnetventil 0901408 Spannungsversorgung: 230 V AC / 50 Hz Nennweite: DN 15 - DN 100 Art des Zubehörs: Magnetventil Fabrikat: Resideo Typ: Braukmann 0901408 | PCE | 734 | W99 | W
DTN25_II_1915 | Neu | 0901409 | Resideo Magnetventil 0901409 | zu R295 DN15-100, 24V/50Hz, nc | Resideo Magnetventil 0901409 Spannungsversorgung: 24 V AC / 50 Hz Nennweite: DN 15 - DN 100 Art des Zubehörs: Magnetventil Fabrikat: Resideo Typ: Braukmann 0901409 | PCE | 734 | W99 | W
DTN25_II_1916 | Neu | 0901410 | Resideo Magnetventil 0901410 | zu R295 DN15-100, 24V/=, nc | Resideo Magnetventil 0901410 Spannungsversorgung: 24 V DC Nennweite: DN 15 - DN 100 Art des Zubehörs: Magnetventil Fabrikat: Resideo Typ: Braukmann 0901410 | PCE | 892 | W99 | W
DTN25_II_1917 | Neu | 0901411 | Resideo Magnetventil 0901411 | zu R295 DN15-100, 220V/50Hz, no, Ex | Resideo Magnetventil 0901411 Spannungsversorgung: 230 V AC / 50 Hz Nennweite: DN 15 - DN 100 Art des Zubehörs: Magnetventil Fabrikat: Resideo Typ: Braukmann 0901411 | PCE | 2043 | W99 | W
DTN25_II_1918 | Neu | 0901414 | Resideo Magnetventil 0901414 | zu R295 DN125-200, 24V/50Hz, nc | Resideo Magnetventil 0901414 Spannungsversorgung: 24 V AC / 50 Hz Nennweite: DN 125 - DN 200 Art des Zubehörs: Magnetventil Fabrikat: Resideo Typ: Braukmann 0901414 | PCE | 1455 | W99 | W
DTN25_II_1919 | Neu | 0901415 | Resideo Magnetventil 0901415 | zu R295 DN125-200, 24V/=, nc | Resideo Magnetventil 0901415 Spannungsversorgung: 24 V DC Nennweite: DN 125 - DN 200 Art des Zubehörs: Magnetventil Fabrikat: Resideo Typ: Braukmann 0901415 | PCE | 1551 | W99 | W
DTN25_II_1920 | Neu | 0901416 | Resideo Magnetventil 0901416 | zu R295 DN125-200, 220V/50Hz, no, Ex | Resideo Magnetventil 0901416 Spannungsversorgung: 230 V AC / 50 Hz Nennweite: DN 125 - DN 200 Art des Zubehörs: Magnetventil Fabrikat: Resideo Typ: Braukmann 0901416 | PCE | 2427 | W99 | W
DTN25_II_1921 | Neu | 0903830 | Resideo Magnetventil 0903830 | zu R295 DN15-100, 24V/=, no | Resideo Magnetventil 0903830 Spannungsversorgung: 24 V DC Nennweite: DN 15 - DN 100 Art des Zubehörs: Magnetventil Fabrikat: Resideo Typ: Braukmann 0903830 | PCE | 837.5 | W99 | W
DTN25_II_1922 | Neu | 0903921 | Resideo Magnetventil 0903921 | zu R295 DN125-200, 24V/=, no | Resideo Magnetventil 0903921 Spannungsversorgung: 24 V DC Nennweite: DN 125 - DN 200 Art des Zubehörs: Magnetventil Fabrikat: Resideo Typ: Braukmann 0903921 | PCE | 1646 | W99 | W
DTN25_II_1923 | Neu | 2974000 | Resideo Einsteck-Rückflussverhinderer | RV282E-1A | Resideo Einsteck-Rückflussverhinderer Art des Zubehörs: Einsteck-Rückflussverhinderer Hinweis: Baugleich mit ehem. Honeywell Artikel Fabrikat: Resideo Typ: Braukmann 2974000 | PCE | 84 | W99 | W
DTN25_II_1924 | Neu | 70-610 | Resideo Pilotschwimmerventil 70-610 | zu Füllventil FV300 (Variante A61) | Resideo Pilotschwimmerventil 70-610 Gehäuse aus Messing, Schwimmerkugel aus hochwertigem Kunststoff passend für: FV300 Ausführung: Schaltdifferenz 5 - 40 cm Fabrikat: Resideo Typ: Braukmann 70-610 | PCE | 1326 | W99 | W
DTN25_II_1925 | Neu | M6410L2031 | Resideo Stellantrieb M6410L, 6,5mm Hub | 300N, 230VAC, 3-Pkt, mit Handv. | Resideo Stellantrieb M6410L, 6,5mm Hub Elektronischer Stellantrieb für Zonenventile, 3-Punkt. Reversibler Wechselstrom-Synchronmotor. M7410-Typen: Manuelle Hubeinstellung mittels Ventil-Schutzkappe, 1 Schalter einstellbar bei Typen mit Hilfsschaltern. Netzspannung: 230 V AC Steuersignal: Dreipunkt Anschluss an Ventil: M30 x 1,5 Hilfskontakte: false Mit mechanischem Standanzeiger: true Handbedienung: true Laufzeit: 150 s Hublänge: 6,5 mm Mit Sicherheitsfunktion: false Schutzart (IP): IP43 Max. elektrische Leistungsaufnahme: 0,7 VA Stellkraft: 300 N Antriebsart: Linearantrieb Fabrikat: Resideo Typ: Honeywell Home M6410L2031 | PCE | 255 | C5 | C
DTN25_II_1926 | Neu | M7410C1007 | Resideo Stellantrieb M7410C, 6,5mm Hub | 180N, 24VAC, 3-Pkt | Resideo Stellantrieb M7410C, 6,5mm Hub Elektronischer Stellantrieb für Zonenventile, 3-Punkt. Reversibler Wechselstrom-Synchronmotor. M7410-Typen: Manuelle Hubeinstellung mittels Ventil-Schutzkappe, 1 Schalter einstellbar bei Typen mit Hilfsschaltern. Netzspannung: 24 V AC Steuersignal: Dreipunkt Anschluss an Ventil: M30 x 1,5 Hilfskontakte: false Mit mechanischem Standanzeiger: true Handbedienung: false Laufzeit: 150 s Hublänge: 6,5 mm Mit Sicherheitsfunktion: false Schutzart (IP): IP43 Max. elektrische Leistungsaufnahme: 0,7 VA Stellkraft: 180 N Antriebsart: Linearantrieb Fabrikat: Resideo Typ: Honeywell Home M7410C1007 | PCE | 161 | C6 | C
DTN25_II_1927 | Neu | KH11AS-1 | Resideo Kugelhahn KH11AS | mit Dichtring zu Z11AS 1" | Resideo Kugelhahn KH11AS Geeignet für elektronische Rückspülautomatik Z11AS. Werkstoff des Gehäuses: Messing, vernickelt Oberfläche: vernickelt Nenndruck: PN 25 Rohranschluss: Außengewinde Max. Mediumtemperatur: 70 Grad C Min. Mediumtemperatur: 2 Grad C Nennweite: DN 25 Fabrikat: Resideo Typ: Braukmann KH11AS-1 | PCE | 238.5 | W99 | W
DTN25_II_1928 | Neu | KH11AS-1/2 | Resideo Kugelhahn KH11AS | mit Dichtring zu Z11AS 1/2" | Resideo Kugelhahn KH11AS Geeignet für elektronische Rückspülautomatik Z11AS. Werkstoff des Gehäuses: Messing, vernickelt Oberfläche: vernickelt Nenndruck: PN 25 Rohranschluss: Außengewinde Max. Mediumtemperatur: 70 Grad C Min. Mediumtemperatur: 2 Grad C Nennweite: DN 15 Fabrikat: Resideo Typ: Braukmann KH11AS-1/2 | PCE | 159 | W99 | W
DTN25_II_1929 | Neu | LF-MF | Resideo Montageflansch | zu Temperaturfühler LFx0/VFx0, | Resideo Montageflansch Montageflansch für Fühlerserie LFx0 und VFx0., VPE 10 Art des Zubehörs: Montageflansch Fabrikat: Resideo Typ: Honeywell Home LF-MF | SET | 35 | C99 | C
DTN25_II_1930 | Neu | 2074900 | Resideo Druckfeder 2074900 | zu Double Spin Rückspülsystem, R1/2-11/4 | Resideo Druckfeder 2074900 Für Filterkombinationen und Feinfilter mit Double Spin Rückspülsystem. passend für: 1/2" - 1 1/4" Fabrikat: Resideo Typ: Braukmann 2074900 | PCE | 20.7 | W99 | W
DTN25_II_1931 | Neu | 2159400 | Resideo Druckfeder 2159400 | zu Double Spin Rückspülsystem, R11/2-2 | Resideo Druckfeder 2159400 Für Filterkombinationen und Feinfilter mit Double Spin Rückspülsystem. passend für: 1 1/2" - 2" Fabrikat: Resideo Typ: Braukmann 2159400 | PCE | 20.7 | W99 | W
DTN25_II_1932 | Neu | 0904175 | Resideo Ventileinsatz komplett 0904175 | zu D15S/SN, DN 50 | Resideo Ventileinsatz komplett 0904175 Geeignet für Druckminderer der Serie D15S in der Nennweite DN50. passend für: DN 50 Fabrikat: Resideo Typ: Braukmann 0904175 | PCE | 402 | W99 | W
DTN25_II_1933 | Neu | 0904176 | Resideo Dichtungssatz komplett 0904176 | zu D15S/SN, DN 50 | Resideo Dichtungssatz komplett 0904176 Geeignet für Druckminderer der Serie D15S in der Nennweite DN50. passend für: DN 50 Fabrikat: Resideo Typ: Braukmann 0904176 | PCE | 79.5 | W99 | W
DTN25_II_1934 | Neu | M18K-A04 | Resideo Manometer M18K | G 1/8, 40mm, hinten, Teilung 0-4 bar | Resideo Manometer M18K Geeignet für Systemtrenner BA295D-3/4WHD. Abmessungen Prozessanschluss: 1/4 Zoll Anschlussstelle: hinten Durchmesser Gehäuse: 40 mm Anschluss: Außengewinde zylindrisch (BSPP) Teilung: 0 - 4 bar Hinweis: Baugleich mit ehem. Honeywell Artikel Fabrikat: Resideo Typ: Braukmann M18K-A04 | PCE | 33.5 | W99 | W
DTN25_II_1935 | Neu | VS5001A006 | Resideo Impulsleitung VS5001A006 | zu Kombi-Auto und Kombi-3-Plus | Resideo Impulsleitung VS5001A006 Impulsleitung aus Kupfer mit Druckschrauben und Klemmringen. Geeignet für Rohrleitungsarmaturen Kombi-Auto und Kombi-3-Plus. Produktbeschreibung: 4 x 1 mm Werkstoff: Kupfer Art des Zubehörs: Impulsleitung Hinweis: Baugleich mit ehem. Honeywell Artikel Fabrikat: Resideo Typ: Braukmann VS5001A006 | PCE | 18.6 | H99 | H
DTN25_II_1936 | Neu | VF20-1B54NW-R | Resideo Luftkanal- und Tauchfühler VF | NTC 20k, -40 - +150 GradC, IP54, 150mm | Resideo Luftkanal- und Tauchfühler VF Temperaturfühler geeignet für Temperaturmessungen in Heizungs-, Lüftungs- und Klimaanlagen. Temperaturmessungen in Rohrleitungen nur in Verbindung mit einer Tauchhülse. Temperaturmessungen in Luftkanälen über eine direkte Montage oder einem Montageflansch. Merkmale: breiter Sensorbereich, hohe Genauigkeit, Bajonettschrauben mit 1/4-Umdrehung. Kabelverschraubung: M16 x 1.5 Sensortyp: NTC 20k Widerstand: 20000 Ohm Schutzart (IP): IP54 Höhe: 190 mm Breite: 56 mm Tiefe: 81 mm Eintauchtiefe: 150 mm Ausführung des elektrischen Anschlusses: Schraubklemmen für 2 x 1,5 mm2 Kabel Genauigkeit: +/- 0,2 K bei 25 Grad C Nennwert: 20 kOhm bei 25 Grad C Einsatzort: Luftkanal / Tauchhülse Temperaturmessbereich: -40-150 Grad C Fabrikat: Resideo Typ: Honeywell Home VF20-1B54NW-R | PCE | 88 | C9 | C
DTN25_II_1937 | Neu | VF20-3B54NW-R | Resideo Luftkanal- und Tauchfühler VF | NTC 20k, -40 - +150 GradC, IP54, 300mm | Resideo Luftkanal- und Tauchfühler VF Temperaturfühler geeignet für Temperaturmessungen in Heizungs-, Lüftungs- und Klimaanlagen. Temperaturmessungen in Rohrleitungen nur in Verbindung mit einer Tauchhülse. Temperaturmessungen in Luftkanälen über eine direkte Montage oder einem Montageflansch. Merkmale: breiter Sensorbereich, hohe Genauigkeit, Bajonettschrauben mit 1/4-Umdrehung. Kabelverschraubung: M16 x 1.5 Sensortyp: NTC 20k Widerstand: 20000 Ohm Schutzart (IP): IP54 Höhe: 340 mm Breite: 56 mm Tiefe: 81 mm Eintauchtiefe: 300 mm Ausführung des elektrischen Anschlusses: Schraubklemmen für 2 x 1,5 mm2 Kabel Genauigkeit: +/- 0,2 K bei 25 Grad C Nennwert: 20 kOhm bei 25 Grad C Einsatzort: Luftkanal / Tauchhülse Temperaturmessbereich: -40-150 Grad C Fabrikat: Resideo Typ: Honeywell Home VF20-3B54NW-R | PCE | 127 | C9 | C
DTN25_II_1938 | Neu | AF20-B65-R | Resideo Außentemperaturfühler AF | NTC20k, -40 bis 70 GradC, IP65 | Resideo Außentemperaturfühler AF Temperaturfühler zur Temperaturmessung im Aussenbereich für Heizungs-, Lüftungs- und Klimaanlagen. Innovatives Montagekonzept mit Montagehalterung für eine einfache Installation und eindeutige Erkennung der Umgebungstemperatur. Merkmale: breiter Messbereich, hohe Genauigkeit, Bajonettschrauben mit 1/4-Umdrehung. Kabelverschraubung: M16 x 1,5 Sensortyp: NTC 20k Widerstand: 20000 Ohm Schutzart (IP): IP65 Höhe: 56 mm Breite: 81 mm Tiefe: 49 mm Temperaturmessbereich: -40-70 Grad C Ausführung des elektrischen Anschlusses: Schraubklemmen für 2 x 1,5 mm2 Kabel Genauigkeit: +/- 0,2 K bei 25 Grad C Einsatzort: Außenmontage Nennwert: 20 kOhm bei 25 Grad C Fabrikat: Resideo Typ: Honeywell Home AF20-B65-R | PCE | 78 | C9 | C
DTN25_II_1939 | Neu | SF20-B54-R | Resideo Anlegetemperaturfühler SF | NTC20k, IP54 | Resideo Anlegetemperaturfühler SF Anlege Temperaturfühler zur Temperaturmessung an Rohrleitungen. Geeignet zur Temperaturmessung in Heizungs-, Lüftungs- und Klimaanlagen. Merkmale: breiter Sensorbereich, hohe Genauigkeit, Bajonettschrauben mit 1/4 Umdrehung. Kabelverschraubung: M16 Sensortyp: NTC 20k Widerstand: 20000 Ohm Schutzart (IP): IP54 Höhe: 56 mm Breite: 81 mm Tiefe: 43 mm Temperaturmessbereich: -30-110 Grad C Einsatzort: Rohrmontage mit Spannband Genauigkeit: +/- 0,2 K bei 25 Grad C Nennwert: 20 kOhm bei 25 Grad C Ausführung des elektrischen Anschlusses: Schraubklemmen, für 2 x 1,5 mm2 Kabel Fabrikat: Resideo Typ: Honeywell Home SF20-B54-R | PCE | 82 | C9 | C
DTN25_II_1940 | Neu | KTF20-65-2M-R | Resideo Kabeltemperatursensor KTF | NTC 20k, IP 65, 2 m | Resideo Kabeltemperatursensor KTF Kabel Temperaturfühler geeignet zur Temperaturmessung in Heizungs-, Lüftungs- und Klimaanlagen. Temperaturmessungen in Rohrleitungen und Behältern nur in Verbindung mit einer Tauchhülse. Geeignet auch für Temperaturmessungen an der Luft. Merkmale: breiter Sensorbereich, hohe Genauigkeit. Anschlusskabel: 2 m Temperaturmessbereich: -30-105 Grad C Tauchhülse: false Sensortyp: NTC 20k Widerstand: 20000 Ohm Anschluss: Sensorelement 6mm Durchmesser Einstecklänge: 6 mm Schutzart (IP): IP65 Höhe Gehäuse: 50 mm Fabrikat: Resideo Typ: Honeywell Home KTF20-65-2M-R | PCE | 58.5 | C9 | C
DTN25_II_1941 | Neu | D15SH-100B | Resideo Druckminderer D15SH | pulverbeschichtet, blau, PN25, DN100 | Resideo Druckminderer D15SH Membrangesteuerter Flanschdruckminderer mit Kartuscheneinsatz, Hochdruckausführung. Gemäß DIN EN 806-2 in Verbindung mit DIN 1988-200 schützt ein Druckminderer Hauswasseranlagen vor zu hohem Versorgungsdruck. Er kann auch für industrielle und gewerbliche Zwecke unter Berücksichtigung seiner Spezifikationen verwendet werden. Bei Verwendung eines Druckminderers werden Druckschäden vermieden und der Wasserverbrauch gesenkt. Der eingestellte Druck wird auch bei stark schwankenden Vordrücken konstant gehalten. Durch das Reduzieren und Konstanthalten des Betriebsdrucks werden störende Fließgeräusche innerhalb der Installation minimiert. Instandhaltungspflichtige Armatur nach DIN EN 806-5. Besondere Merkmale: Vordruckkompensation - schwankende Vordrücke haben keinen Einfluss auf den Hinterdruck. Patentierte Kartuschenlösung zur einfachen Montage und Wartung. Zwei Kartuscheneinsätze für alle Nennweiten ermöglichen eine effiziente Lagerhaltung. Hohe Korrosionsbeständigkeit durch Edelstahl-Kartuschen und PA-Beschichtung. Sollwertfeder außerhalb des Trinkwasserbereichs. Mit Manometer ein- und ausgangsseitig. Funktionalität und Leistung wurden im Rahmen eines beschleunigten Lebensdauertests mit über 400.000 Zyklen bestätigt (Anforderung gemäß DIN EN 1567: 200.000 Zyklen). Alle Werkstoffe sind UBA-konform. Alle Werkstoffe sind von der ACS abgenommen. Alle Materialien gemäß WRAS. Alle Materialien bleifrei mit einem Bleianteil kleiner 0,1%. Medium: Trinkwasser Nenndruck: PN 25 Werkstoff des Gehäuses: Sphäroguss Anschlüsse: Flansch Reduzierter Druck: 3-10 bar Nenndurchmesser: DN 100 Kvs-Wert: 56 Mediumtemperatur: 2-65 Grad C Ausführung: Hochdruckausführung, Flansche PN 25, ISO 7005-2, DIN EN 1092-2 Nennweite: DN 100 Hinweis: Baugleich mit ehem. Honeywell Artikel Fabrikat: Resideo Typ: Braukmann D15SH-100B | PCE | 6500 | W1 | W
DTN25_II_1942 | Neu | D15SH-50A | Resideo Druckminderer D15SH | pulverbeschichtet, blau, PN16, DN50 | Resideo Druckminderer D15SH Membrangesteuerter Flanschdruckminderer mit Kartuscheneinsatz, Hochdruckausführung. Gemäß DIN EN 806-2 in Verbindung mit DIN 1988-200 schützt ein Druckminderer Hauswasseranlagen vor zu hohem Versorgungsdruck. Er kann auch für industrielle und gewerbliche Zwecke unter Berücksichtigung seiner Spezifikationen verwendet werden. Bei Verwendung eines Druckminderers werden Druckschäden vermieden und der Wasserverbrauch gesenkt. Der eingestellte Druck wird auch bei stark schwankenden Vordrücken konstant gehalten. Durch das Reduzieren und Konstanthalten des Betriebsdrucks werden störende Fließgeräusche innerhalb der Installation minimiert. Instandhaltungspflichtige Armatur nach DIN EN 806-5. Besondere Merkmale: Vordruckkompensation - schwankende Vordrücke haben keinen Einfluss auf den Hinterdruck. Patentierte Kartuschenlösung zur einfachen Montage und Wartung. Zwei Kartuscheneinsätze für alle Nennweiten ermöglichen eine effiziente Lagerhaltung. Hohe Korrosionsbeständigkeit durch Edelstahl-Kartuschen und PA-Beschichtung. Sollwertfeder außerhalb des Trinkwasserbereichs. Mit Manometer ein- und ausgangsseitig. Funktionalität und Leistung wurden im Rahmen eines beschleunigten Lebensdauertests mit über 400.000 Zyklen bestätigt (Anforderung gemäß DIN EN 1567: 200.000 Zyklen). Alle Werkstoffe sind UBA-konform. Alle Werkstoffe sind von der ACS abgenommen. Alle Materialien gemäß WRAS. Alle Materialien bleifrei mit einem Bleianteil kleiner 0,1%. Medium: Trinkwasser Nenndruck: PN 16 Werkstoff des Gehäuses: Sphäroguss Anschlüsse: Flansch Reduzierter Druck: 3-10 bar Nenndurchmesser: DN 50 Kvs-Wert: 18 Mediumtemperatur: 2-65 Grad C Ausführung: Hochdruckausführung, Flansche PN 16, ISO 7005-2, DIN EN 1092-2 Nennweite: DN 50 Hinweis: Baugleich mit ehem. Honeywell Artikel Fabrikat: Resideo Typ: Braukmann D15SH-50A | PCE | 1993 | W1 | W
DTN25_II_1943 | Neu | D15SH-50B | Resideo Druckminderer D15SH | pulverbeschichtet, blau, PN25, DN50 | Resideo Druckminderer D15SH Membrangesteuerter Flanschdruckminderer mit Kartuscheneinsatz, Hochdruckausführung. Gemäß DIN EN 806-2 in Verbindung mit DIN 1988-200 schützt ein Druckminderer Hauswasseranlagen vor zu hohem Versorgungsdruck. Er kann auch für industrielle und gewerbliche Zwecke unter Berücksichtigung seiner Spezifikationen verwendet werden. Bei Verwendung eines Druckminderers werden Druckschäden vermieden und der Wasserverbrauch gesenkt. Der eingestellte Druck wird auch bei stark schwankenden Vordrücken konstant gehalten. Durch das Reduzieren und Konstanthalten des Betriebsdrucks werden störende Fließgeräusche innerhalb der Installation minimiert. Instandhaltungspflichtige Armatur nach DIN EN 806-5. Besondere Merkmale: Vordruckkompensation - schwankende Vordrücke haben keinen Einfluss auf den Hinterdruck. Patentierte Kartuschenlösung zur einfachen Montage und Wartung. Zwei Kartuscheneinsätze für alle Nennweiten ermöglichen eine effiziente Lagerhaltung. Hohe Korrosionsbeständigkeit durch Edelstahl-Kartuschen und PA-Beschichtung. Sollwertfeder außerhalb des Trinkwasserbereichs. Mit Manometer ein- und ausgangsseitig. Funktionalität und Leistung wurden im Rahmen eines beschleunigten Lebensdauertests mit über 400.000 Zyklen bestätigt (Anforderung gemäß DIN EN 1567: 200.000 Zyklen). Alle Werkstoffe sind UBA-konform. Alle Werkstoffe sind von der ACS abgenommen. Alle Materialien gemäß WRAS. Alle Materialien bleifrei mit einem Bleianteil kleiner 0,1%. Medium: Trinkwasser Nenndruck: PN 25 Werkstoff des Gehäuses: Sphäroguss Anschlüsse: Flansch Reduzierter Druck: 3-10 bar Nenndurchmesser: DN 50 Kvs-Wert: 18 Mediumtemperatur: 2-65 Grad C Ausführung: Hochdruckausführung, Flansche PN 25, ISO 7005-2, DIN EN 1092-2 Nennweite: DN 50 Hinweis: Baugleich mit ehem. Honeywell Artikel Fabrikat: Resideo Typ: Braukmann D15SH-50B | PCE | 1993 | W1 | W
DTN25_II_1944 | Neu | D15SH-65B | Resideo Druckminderer D15SH | pulverbeschichtet, blau, PN25, DN65 | Resideo Druckminderer D15SH Membrangesteuerter Flanschdruckminderer mit Kartuscheneinsatz, Hochdruckausführung. Gemäß DIN EN 806-2 in Verbindung mit DIN 1988-200 schützt ein Druckminderer Hauswasseranlagen vor zu hohem Versorgungsdruck. Er kann auch für industrielle und gewerbliche Zwecke unter Berücksichtigung seiner Spezifikationen verwendet werden. Bei Verwendung eines Druckminderers werden Druckschäden vermieden und der Wasserverbrauch gesenkt. Der eingestellte Druck wird auch bei stark schwankenden Vordrücken konstant gehalten. Durch das Reduzieren und Konstanthalten des Betriebsdrucks werden störende Fließgeräusche innerhalb der Installation minimiert. Instandhaltungspflichtige Armatur nach DIN EN 806-5. Besondere Merkmale: Vordruckkompensation - schwankende Vordrücke haben keinen Einfluss auf den Hinterdruck. Patentierte Kartuschenlösung zur einfachen Montage und Wartung. Zwei Kartuscheneinsätze für alle Nennweiten ermöglichen eine effiziente Lagerhaltung. Hohe Korrosionsbeständigkeit durch Edelstahl-Kartuschen und PA-Beschichtung. Sollwertfeder außerhalb des Trinkwasserbereichs. Mit Manometer ein- und ausgangsseitig. Funktionalität und Leistung wurden im Rahmen eines beschleunigten Lebensdauertests mit über 400.000 Zyklen bestätigt (Anforderung gemäß DIN EN 1567: 200.000 Zyklen). Alle Werkstoffe sind UBA-konform. Alle Werkstoffe sind von der ACS abgenommen. Alle Materialien gemäß WRAS. Alle Materialien bleifrei mit einem Bleianteil kleiner 0,1%. Medium: Trinkwasser Nenndruck: PN 25 Werkstoff des Gehäuses: Sphäroguss Anschlüsse: Flansch Reduzierter Druck: 3-10 bar Nenndurchmesser: DN 65 Kvs-Wert: 49 Mediumtemperatur: 2-65 Grad C Ausführung: Hochdruckausführung, Flansche PN 25, ISO 7005-2, DIN EN 1092-2 Nennweite: DN 65 Hinweis: Baugleich mit ehem. Honeywell Artikel Fabrikat: Resideo Typ: Braukmann D15SH-65B | PCE | 2990 | W1 | W
DTN25_II_1945 | Neu | D15SH-80B | Resideo Druckminderer D15SH | pulverbeschichtet, blau, PN25, DN80 | Resideo Druckminderer D15SH Membrangesteuerter Flanschdruckminderer mit Kartuscheneinsatz, Hochdruckausführung. Gemäß DIN EN 806-2 in Verbindung mit DIN 1988-200 schützt ein Druckminderer Hauswasseranlagen vor zu hohem Versorgungsdruck. Er kann auch für industrielle und gewerbliche Zwecke unter Berücksichtigung seiner Spezifikationen verwendet werden. Bei Verwendung eines Druckminderers werden Druckschäden vermieden und der Wasserverbrauch gesenkt. Der eingestellte Druck wird auch bei stark schwankenden Vordrücken konstant gehalten. Durch das Reduzieren und Konstanthalten des Betriebsdrucks werden störende Fließgeräusche innerhalb der Installation minimiert. Instandhaltungspflichtige Armatur nach DIN EN 806-5. Besondere Merkmale: Vordruckkompensation - schwankende Vordrücke haben keinen Einfluss auf den Hinterdruck. Patentierte Kartuschenlösung zur einfachen Montage und Wartung. Zwei Kartuscheneinsätze für alle Nennweiten ermöglichen eine effiziente Lagerhaltung. Hohe Korrosionsbeständigkeit durch Edelstahl-Kartuschen und PA-Beschichtung. Sollwertfeder außerhalb des Trinkwasserbereichs. Mit Manometer ein- und ausgangsseitig. Funktionalität und Leistung wurden im Rahmen eines beschleunigten Lebensdauertests mit über 400.000 Zyklen bestätigt (Anforderung gemäß DIN EN 1567: 200.000 Zyklen). Alle Werkstoffe sind UBA-konform. Alle Werkstoffe sind von der ACS abgenommen. Alle Materialien gemäß WRAS. Alle Materialien bleifrei mit einem Bleianteil kleiner 0,1%. Medium: Trinkwasser Nenndruck: PN 25 Werkstoff des Gehäuses: Sphäroguss Anschlüsse: Flansch Reduzierter Druck: 3-10 bar Nenndurchmesser: DN 80 Kvs-Wert: 51 Mediumtemperatur: 2-65 Grad C Ausführung: Hochdruckausführung, Flansche PN 25, ISO 7005-2, DIN EN 1092-2 Nennweite: DN 80 Hinweis: Baugleich mit ehem. Honeywell Artikel Fabrikat: Resideo Typ: Braukmann D15SH-80B | PCE | 4037 | W1 | W
DTN25_II_1946 | Neu | ES05F-1/2A | Resideo Ersatzsieb ES05F | Für D05FFS/FT, R1/2 bis R 1 | Resideo Ersatzsieb ES05F Zu Druckminderer D05FS und D05FT. Für die Nennweiten R 1/2 bis R 1 passend für: 1/2" - R 1" Ausführung: Nichtrostender Stahl Fabrikat: Resideo Typ: Braukmann ES05F-1/2A | PCE | 11.2 | W99 | W
DTN25_II_1947 | Neu | MR6-24-2POS | Resideo Drehantrieb MR6 | 24 VAC, 50 Hz, 2-Punkt | Resideo Drehantrieb MR6 Antrieb für 6-Wege-Ventile VBG26 für die Steuerung von Heiß- und Kaltwasser, Heizungs-, Lüftungs- und Klimaanlage (HVAC) zur An/Aus-Arbeitsweise. Netzspannung: 24 V AC Steuersignal: Zweipunkt Anschluss an Ventil: markengebunden Hilfskontakte: false Mit mechanischem Standanzeiger: true Handbedienung: true Laufzeit: 75 s Max. Drehwinkel: 90 Grad Mit Sicherheitsfunktion: false Schutzart (IP): IP44 Max. elektrische Leistungsaufnahme: 3 VA Drehmoment: 8 Nm Antriebsart: Drehantrieb Fabrikat: Resideo Typ: Honeywell Home MR6-24-2POS | PCE | 131 | C6 | C
DTN25_II_1948 | Neu | MR6-24-010 | Resideo Drehantrieb MR6 | 24 VAC, 50 Hz, stetig | Resideo Drehantrieb MR6 Antrieb für 6-Wege-Ventile VBG26 für die Steuerung von Heiß- und Kaltwasser, Heizungs-, Lüftungs- und Klimaanlage (HVAC) zur stetig regelnden Arbeitsweise. Der stetig regelnde Antrieb ist in der Lage, eine Stellung anzufahren, bei der sowohl die Heiz- als auch Kühlkreisläufe geschlossen sind. Netzspannung: 24 V AC Steuersignal: 0 - 10 V / 4 - 20 mA Anschluss an Ventil: markengebunden Hilfskontakte: false Mit mechanischem Standanzeiger: true Handbedienung: true Laufzeit: 75 s Max. Drehwinkel: 90 Grad Mit Sicherheitsfunktion: false Schutzart (IP): IP44 Max. elektrische Leistungsaufnahme: 2,5 VA Drehmoment: 8 Nm Antriebsart: Drehantrieb Fabrikat: Resideo Typ: Honeywell Home MR6-24-010 | PCE | 163 | C6 | C
DTN25_II_1949 | Neu | VS5001A005 | Resideo Anschlussadapter | zu Kombi Auto V5001PY | Resideo Anschlussadapter Anschlussadapter R1/2 zum Anschluss der Impulsleitung des Differenzruckreglers Kombi-Auto an das Strangabsperrventil Kombi-S. VPE5. Für Anschlussgröße: 4 x 1 mm Art des Zubehörs: Anschlussadapter Werkstoff: Messing Produktbeschreibung: für Impulsleitung Hinweis: Baugleich mit ehem. Honeywell Artikel Fabrikat: Resideo Typ: Braukmann VS5001A005 | SET | 35.5 | H99 | H
DTN25_II_1950 | Neu | AVS91 | Resideo Vandalenschutz AVS91 | zu Heizkörperregler TheraPro HR91 | Resideo Vandalenschutz AVS91 Fabrikat: Resideo Typ: Honeywell Home AVS91 | PCE | 33 | C99 | C
DTN25_II_1951 | Neu | V2100EPI10 | Resideo Thermostatventil Kombi-TRV | Messing vernickelt, Eck, DN10 | Resideo Thermostatventil Kombi-TRV druckunabhängiger Thermostatventilkörper mit integriertem Differenzdruckregler für schnelle Inbetriebnahme und automatischem hydraulischen Abgleich von 2-Rohr Heiz- oder Kühlsystemen. KEYMARK - nach EN 215 zertifiziert. Einstellbar zwischen 10 und 160 l/h mit einem Gabelschlüssel-SW7. Konstanter Durchfluss bei einem Differenzdruck von 10 kPa bis 60 kPa. Gehäuse und Ventileinsatz aus Messing. Alle mediumberührten Teile aus Messing oder Edelstahl, O-Ringe, Dichtungen und Membrane aus EPDM. Thermostatische Feder nicht mediumberührt. Großflächige Membran und Feder für eine robuste Regelung. Einstellrad aus hochfestem PPS-Kunststoff. Austausch des Oberteiles unter Druck ohne Entleerung der Anlage möglich. Mit blauer Schutzkappe und blauem Einstellrad. Anschlussstutzen mit Innengewinde für Gewinderohr oder durch Klemmverschraubungen für Kupfer, Stahl, Kunststoff oder Verbundrohre. Medium: Wasser oder Wasser-Glykolgemisch nach VDI 2035 Max. Betriebsdruck: 10 bar Max. Differenzdruck: 60 kPa Min. Differenzdruck: 10 kPa Durchflussmenge: 10-160 l/h Max. Mediumtemperatur: 90 Grad C Thermostatanschluss: M30 x 1,5 Werkstoff des Gehäuses: Messing vernickelt Farbe des Einstellrings: blau Einstellbar: true Kvs-Wert: 0,16 Bauform: Eck Druckunabhängig: true Anschlussgröße: 3/8 Zoll Fabrikat: Resideo Typ: Honeywell Home V2100EPI10 | PCE | 38 | H2 | H
DTN25_II_1952 | Neu | V2100EPI15 | Resideo Thermostatventil Kombi-TRV | Messing vernickelt, Eck, DN15 | Resideo Thermostatventil Kombi-TRV druckunabhängiger Thermostatventilkörper mit integriertem Differenzdruckregler für schnelle Inbetriebnahme und automatischem hydraulischen Abgleich von 2-Rohr Heiz- oder Kühlsystemen. KEYMARK - nach EN 215 zertifiziert. Einstellbar zwischen 10 und 160 l/h mit einem Gabelschlüssel-SW7. Konstanter Durchfluss bei einem Differenzdruck von 10 kPa bis 60 kPa. Gehäuse und Ventileinsatz aus Messing. Alle mediumberührten Teile aus Messing oder Edelstahl, O-Ringe, Dichtungen und Membrane aus EPDM. Thermostatische Feder nicht mediumberührt. Großflächige Membran und Feder für eine robuste Regelung. Einstellrad aus hochfestem PPS-Kunststoff. Austausch des Oberteiles unter Druck ohne Entleerung der Anlage möglich. Mit blauer Schutzkappe und blauem Einstellrad. Anschlussstutzen mit Innengewinde für Gewinderohr oder durch Klemmverschraubungen für Kupfer, Stahl, Kunststoff oder Verbundrohre. Medium: Wasser oder Wasser-Glykolgemisch nach VDI 2035 Max. Betriebsdruck: 10 bar Max. Differenzdruck: 60 kPa Min. Differenzdruck: 10 kPa Durchflussmenge: 10-160 l/h Max. Mediumtemperatur: 90 Grad C Thermostatanschluss: M30 x 1,5 Werkstoff des Gehäuses: Messing vernickelt Farbe des Einstellrings: blau Einstellbar: true Kvs-Wert: 0,16 Bauform: Eck Druckunabhängig: true Anschlussgröße: 1/2 Zoll Fabrikat: Resideo Typ: Honeywell Home V2100EPI15 | PCE | 39 | H2 | H
DTN25_II_1953 | Neu | V2100EPI20 | Resideo Thermostatventil Kombi-TRV | Messing vernickelt, Eck, DN20 | Resideo Thermostatventil Kombi-TRV druckunabhängiger Thermostatventilkörper mit integriertem Differenzdruckregler für schnelle Inbetriebnahme und automatischem hydraulischen Abgleich von 2-Rohr Heiz- oder Kühlsystemen. KEYMARK - nach EN 215 zertifiziert. Einstellbar zwischen 10 und 160 l/h mit einem Gabelschlüssel-SW7. Konstanter Durchfluss bei einem Differenzdruck von 10 kPa bis 60 kPa. Gehäuse und Ventileinsatz aus Messing. Alle mediumberührten Teile aus Messing oder Edelstahl, O-Ringe, Dichtungen und Membrane aus EPDM. Thermostatische Feder nicht mediumberührt. Großflächige Membran und Feder für eine robuste Regelung. Einstellrad aus hochfestem PPS-Kunststoff. Austausch des Oberteiles unter Druck ohne Entleerung der Anlage möglich. Mit blauer Schutzkappe und blauem Einstellrad. Anschlussstutzen mit Innengewinde für Gewinderohr oder durch Klemmverschraubungen für Kupfer, Stahl, Kunststoff oder Verbundrohre. Medium: Wasser oder Wasser-Glykolgemisch nach VDI 2035 Max. Betriebsdruck: 10 bar Max. Differenzdruck: 60 kPa Min. Differenzdruck: 10 kPa Durchflussmenge: 10-160 l/h Max. Mediumtemperatur: 90 Grad C Thermostatanschluss: M30 x 1,5 Werkstoff des Gehäuses: Messing vernickelt Farbe des Einstellrings: blau Einstellbar: true Kvs-Wert: 0,16 Bauform: Eck Druckunabhängig: true Anschlussgröße: 3/4 Zoll Fabrikat: Resideo Typ: Honeywell Home V2100EPI20 | PCE | 45 | H2 | H
DTN25_II_1954 | Neu | V2100DPI10 | Resideo Thermostatventil Kombi-TRV | Messing vernickelt, Durchgang, DN10 | Resideo Thermostatventil Kombi-TRV druckunabhängiger Thermostatventilkörper mit integriertem Differenzdruckregler für schnelle Inbetriebnahme und automatischem hydraulischen Abgleich von 2-Rohr Heiz- oder Kühlsystemen. KEYMARK - nach EN 215 zertifiziert. Einstellbar zwischen 10 und 160 l/h mit einem Gabelschlüssel-SW7. Konstanter Durchfluss bei einem Differenzdruck von 10 kPa bis 60 kPa. Gehäuse und Ventileinsatz aus Messing. Alle mediumberührten Teile aus Messing oder Edelstahl, O-Ringe, Dichtungen und Membrane aus EPDM. Thermostatische Feder nicht mediumberührt. Großflächige Membran und Feder für eine robuste Regelung. Einstellrad aus hochfestem PPS-Kunststoff. Austausch des Oberteiles unter Druck ohne Entleerung der Anlage möglich. Mit blauer Schutzkappe und blauem Einstellrad. Anschlussstutzen mit Innengewinde für Gewinderohr oder durch Klemmverschraubungen für Kupfer, Stahl, Kunststoff oder Verbundrohre. Medium: Wasser oder Wasser-Glykolgemisch nach VDI 2035 Max. Betriebsdruck: 10 bar Max. Differenzdruck: 60 kPa Min. Differenzdruck: 10 kPa Durchflussmenge: 10-160 l/h Max. Mediumtemperatur: 90 Grad C Thermostatanschluss: M30 x 1,5 Werkstoff des Gehäuses: Messing vernickelt Farbe des Einstellrings: blau Einstellbar: true Kvs-Wert: 0,16 Bauform: Durchgang Druckunabhängig: true Anschlussgröße: 3/8 Zoll Fabrikat: Resideo Typ: Honeywell Home V2100DPI10 | PCE | 40 | H2 | H
DTN25_II_1955 | Neu | V2100DPI15 | Resideo Thermostatventil Kombi-TRV | Messing vernickelt, Durchgang, DN15 | Resideo Thermostatventil Kombi-TRV druckunabhängiger Thermostatventilkörper mit integriertem Differenzdruckregler für schnelle Inbetriebnahme und automatischem hydraulischen Abgleich von 2-Rohr Heiz- oder Kühlsystemen. KEYMARK - nach EN 215 zertifiziert. Einstellbar zwischen 10 und 160 l/h mit einem Gabelschlüssel-SW7. Konstanter Durchfluss bei einem Differenzdruck von 10 kPa bis 60 kPa. Gehäuse und Ventileinsatz aus Messing. Alle mediumberührten Teile aus Messing oder Edelstahl, O-Ringe, Dichtungen und Membrane aus EPDM. Thermostatische Feder nicht mediumberührt. Großflächige Membran und Feder für eine robuste Regelung. Einstellrad aus hochfestem PPS-Kunststoff. Austausch des Oberteiles unter Druck ohne Entleerung der Anlage möglich. Mit blauer Schutzkappe und blauem Einstellrad. Anschlussstutzen mit Innengewinde für Gewinderohr oder durch Klemmverschraubungen für Kupfer, Stahl, Kunststoff oder Verbundrohre. Medium: Wasser oder Wasser-Glykolgemisch nach VDI 2035 Max. Betriebsdruck: 10 bar Max. Differenzdruck: 60 kPa Min. Differenzdruck: 10 kPa Durchflussmenge: 10-160 l/h Max. Mediumtemperatur: 90 Grad C Thermostatanschluss: M30 x 1,5 Werkstoff des Gehäuses: Messing vernickelt Farbe des Einstellrings: blau Einstellbar: true Kvs-Wert: 0,16 Bauform: Durchgang Druckunabhängig: true Anschlussgröße: 1/2 Zoll Fabrikat: Resideo Typ: Honeywell Home V2100DPI15 | PCE | 41 | H2 | H
DTN25_II_1956 | Neu | V2100DPI20 | Resideo Thermostatventil Kombi-TRV | Messing vernickelt, Durchgang, DN20 | Resideo Thermostatventil Kombi-TRV druckunabhängiger Thermostatventilkörper mit integriertem Differenzdruckregler für schnelle Inbetriebnahme und automatischem hydraulischen Abgleich von 2-Rohr Heiz- oder Kühlsystemen. KEYMARK - nach EN 215 zertifiziert. Einstellbar zwischen 10 und 160 l/h mit einem Gabelschlüssel-SW7. Konstanter Durchfluss bei einem Differenzdruck von 10 kPa bis 60 kPa. Gehäuse und Ventileinsatz aus Messing. Alle mediumberührten Teile aus Messing oder Edelstahl, O-Ringe, Dichtungen und Membrane aus EPDM. Thermostatische Feder nicht mediumberührt. Großflächige Membran und Feder für eine robuste Regelung. Einstellrad aus hochfestem PPS-Kunststoff. Austausch des Oberteiles unter Druck ohne Entleerung der Anlage möglich. Mit blauer Schutzkappe und blauem Einstellrad. Anschlussstutzen mit Innengewinde für Gewinderohr oder durch Klemmverschraubungen für Kupfer, Stahl, Kunststoff oder Verbundrohre. Medium: Wasser oder Wasser-Glykolgemisch nach VDI 2035 Max. Betriebsdruck: 10 bar Max. Differenzdruck: 60 kPa Min. Differenzdruck: 10 kPa Durchflussmenge: 10-160 l/h Max. Mediumtemperatur: 90 Grad C Thermostatanschluss: M30 x 1,5 Werkstoff des Gehäuses: Messing vernickelt Farbe des Einstellrings: blau Einstellbar: true Kvs-Wert: 0,16 Bauform: Durchgang Druckunabhängig: true Anschlussgröße: 3/4 Zoll Fabrikat: Resideo Typ: Honeywell Home V2100DPI20 | PCE | 48 | H2 | H
DTN25_II_1957 | Neu | V2100API10 | Resideo Thermostatventil Kombi-TRV | Messing vernickelt, Axial, DN10 | Resideo Thermostatventil Kombi-TRV druckunabhängiger Thermostatventilkörper mit integriertem Differenzdruckregler für schnelle Inbetriebnahme und automatischem hydraulischen Abgleich von 2-Rohr Heiz- oder Kühlsystemen. KEYMARK - nach EN 215 zertifiziert. Einstellbar zwischen 10 und 160 l/h mit einem Gabelschlüssel-SW7. Konstanter Durchfluss bei einem Differenzdruck von 10 kPa bis 60 kPa. Gehäuse und Ventileinsatz aus Messing. Alle mediumberührten Teile aus Messing oder Edelstahl, O-Ringe, Dichtungen und Membrane aus EPDM. Thermostatische Feder nicht mediumberührt. Großflächige Membran und Feder für eine robuste Regelung. Einstellrad aus hochfestem PPS-Kunststoff. Austausch des Oberteiles unter Druck ohne Entleerung der Anlage möglich. Mit blauer Schutzkappe und blauem Einstellrad. Anschlussstutzen mit Innengewinde für Gewinderohr oder durch Klemmverschraubungen für Kupfer, Stahl, Kunststoff oder Verbundrohre. Medium: Wasser oder Wasser-Glykolgemisch nach VDI 2035 Max. Betriebsdruck: 10 bar Max. Differenzdruck: 60 kPa Min. Differenzdruck: 10 kPa Durchflussmenge: 10-160 l/h Max. Mediumtemperatur: 90 Grad C Thermostatanschluss: M30 x 1,5 Werkstoff des Gehäuses: Messing vernickelt Farbe des Einstellrings: blau Einstellbar: true Kvs-Wert: 0,16 Bauform: Axial Druckunabhängig: true Anschlussgröße: 3/8 Zoll Fabrikat: Resideo Typ: Honeywell Home V2100API10 | PCE | 42 | H2 | H
DTN25_II_1958 | Neu | V2100API15 | Resideo Thermostatventil Kombi-TRV | Messing vernickelt, Axial, DN15 | Resideo Thermostatventil Kombi-TRV druckunabhängiger Thermostatventilkörper mit integriertem Differenzdruckregler für schnelle Inbetriebnahme und automatischem hydraulischen Abgleich von 2-Rohr Heiz- oder Kühlsystemen. KEYMARK - nach EN 215 zertifiziert. Einstellbar zwischen 10 und 160 l/h mit einem Gabelschlüssel-SW7. Konstanter Durchfluss bei einem Differenzdruck von 10 kPa bis 60 kPa. Gehäuse und Ventileinsatz aus Messing. Alle mediumberührten Teile aus Messing oder Edelstahl, O-Ringe, Dichtungen und Membrane aus EPDM. Thermostatische Feder nicht mediumberührt. Großflächige Membran und Feder für eine robuste Regelung. Einstellrad aus hochfestem PPS-Kunststoff. Austausch des Oberteiles unter Druck ohne Entleerung der Anlage möglich. Mit blauer Schutzkappe und blauem Einstellrad. Anschlussstutzen mit Innengewinde für Gewinderohr oder durch Klemmverschraubungen für Kupfer, Stahl, Kunststoff oder Verbundrohre. Medium: Wasser oder Wasser-Glykolgemisch nach VDI 2035 Max. Betriebsdruck: 10 bar Max. Differenzdruck: 60 kPa Min. Differenzdruck: 10 kPa Durchflussmenge: 10-160 l/h Max. Mediumtemperatur: 90 Grad C Thermostatanschluss: M30 x 1,5 Werkstoff des Gehäuses: Messing vernickelt Farbe des Einstellrings: blau Einstellbar: true Kvs-Wert: 0,16 Bauform: Axial Druckunabhängig: true Anschlussgröße: 1/2 Zoll Fabrikat: Resideo Typ: Honeywell Home V2100API15 | PCE | 45 | H2 | H
DTN25_II_1959 | Neu | VA8201PI04 | Resideo Voreinstellschlüssel VA8201PI04 | für voreinstellbare Thermostatventile | Resideo Voreinstellschlüssel VA8201PI04 Voreinstellschlüssel aus Metall, für alle Thermostatventile der Serien PI, SX, FX und LX Fabrikat: Resideo Typ: Honeywell Home VA8201PI04 | PCE | 14.3 | H99 | H
DTN25_II_1960 | Neu | VS1200PI01 | Resideo Austausch-Oberteil VS1200PI01 | für Thermostatventile PI | Resideo Austausch-Oberteil VS1200PI01 für Thermostatventile V2000-Design Voreinstellung: Ja Max. Betriebsdruck: 10 bar Anzahl der Voreinstellwerte: 8 Stufenlos: true Ausführung: PI, blauer Einstellring Fabrikat: Resideo Typ: Honeywell Home VS1200PI01 | PCE | 28.5 | H99 | H
DTN25_II_1961 | Neu | VA8200A003 | Resideo Montagegerät VA8200A003 | für Thermostatventilkörper Kombi-TRV | Resideo Montagegerät VA8200A003 Geeignet für Thermostatventile der Kombi-TRV Fabrikat: Resideo Typ: Honeywell Home VA8200A003 | PCE | 726.5 | H99 | H
DTN25_II_1962 | Neu | R4H810A1004 | Resideo Empfängerrelais für T6 | als Ersatzteil, weiß | Resideo Empfängerrelais für T6 Für programmierbaren Wi-Fi Raumthermostat T6 zur Einzelraum- und Zonenregelung. Als Ersatzteil. Art des Zubehörs: Empfängerrelais Farbe: weiß Fabrikat: Resideo Typ: Honeywell Home R4H810A1004 | PCE | 119.5 | C99 | C
DTN25_II_1963 | Neu | R4H910RF1004 | Resideo Empfängerrelais für T6R | als Ersatzteil, weiß | Resideo Empfängerrelais für T6R Für programmierbaren Wi-Fi Raumthermostat T6R zur Einzelraum- und Zonenregelung. Als Ersatzteil. Art des Zubehörs: Empfängerrelais Farbe: weiß Fabrikat: Resideo Typ: Honeywell Home R4H910RF1004 | PCE | 134.5 | C99 | C
DTN25_II_1964 | Neu | T6H600WF1003 | Resideo Raumregler für T6 | als Ersatzteil, schwarz | Resideo Raumregler für T6 Für programmierbaren Wi-Fi Raumthermostat T6 zur Einzelraum- und Zonenregelung. Als Ersatzteil. Art der Regelung: An/Aus Art der Spannungsversorgung: 230 V AC Messbereich: 5-35 Grad C Regelcharakteristik: Fuzzy-Logik Fernbedienung möglich: true Schutzart (IP): IP30 Farbe: anthrazit Klasse des Temperaturreglers: V Montageart: Wandmontage Fabrikat: Resideo Typ: Honeywell Home T6H600WF1003 | PCE | 229.5 | C99 | C
DTN25_II_1965 | Neu | T6H700RW4011 | Resideo Raumregler für T6R | als Ersatzteil, schwarz | Resideo Raumregler für T6R Für programmierbaren Wi-Fi Raumthermostat T6R zur Einzelraum- und Zonenregelung. Als Ersatzteil. Art der Regelung: An/Aus Art der Spannungsversorgung: 230 V AC Messbereich: 5-35 Grad C Regelcharakteristik: Fuzzy-Logik Fernbedienung möglich: true Schutzart (IP): IP30 Farbe: anthrazit Klasse des Temperaturreglers: V Montageart: Wandmontage Fabrikat: Resideo Typ: Honeywell Home T6H700RW4011 | PCE | 271.5 | C99 | C
DTN25_II_1966 | Neu | MT4-230-NC | Resideo Therm. Stellantrieb MT4 | 230 V, stromlos geschlossen weiß | Resideo Therm. Stellantrieb MT4 Thermischer Stellantrieb für AUF/ZU-Ansteuerung (2-Pkt.-Regelung) oder Pulsweitenmodulation. Einsetzbar für Radiatorventile der Serien V300, V2000, V2464, V2474 und in Verbindung mit dem Adapter VA2500A001 auch für die Strangregulierventile V5010, V5032. Regelhub für Honeywell Home-Ventile: 2,5 mm, max. Hub: 4 mm. Montageklammer (MT-CLIP) und Adapter (MT-ADAPTHW) M30 x 1,5, im Lieferumfang enthalten. Weitere Adapter auf Anfrage. Andere Kabellängen auf Anfrage. Stellkraft: 90 N Anschluss an Ventil: M30 x 1,5 Netzspannung: 230 V AC Steuersignal: Zweipunkt Funktion: stromlos geschlossen (NC) Hilfskontakte: false Kabellänge: 1 m Laufzeit: 240 s Hublänge: 4 mm Nennleistung: 2 VA Schutzart (IP): IP44 Spannungsausfall: Ventilspindel ist eingefahren Fabrikat: Resideo Typ: Honeywell Home MT4-230-NC | PCE | 47 | C6 | C
DTN25_II_1967 | Neu | MT4-230-NO | Resideo Therm. Stellantrieb MT4 | 230 V, stromlos offen, weiß | Resideo Therm. Stellantrieb MT4 Thermischer Stellantrieb für AUF/ZU-Ansteuerung (2-Pkt.-Regelung) oder Pulsweitenmodulation. Einsetzbar für Radiatorventile der Serien V300, V2000, V2464, V2474 und in Verbindung mit dem Adapter VA2500A001 auch für die Strangregulierventile V5010, V5032. Regelhub für Honeywell Home-Ventile: 2,5 mm, max. Hub: 4 mm. Montageklammer (MT-CLIP) und Adapter (MT-ADAPTHW) M30 x 1,5, im Lieferumfang enthalten. Weitere Adapter auf Anfrage. Andere Kabellängen auf Anfrage. Stellkraft: 90 N Anschluss an Ventil: M30 x 1,5 Netzspannung: 230 V AC Steuersignal: Zweipunkt Funktion: stromlos geöffnet (NO) Hilfskontakte: false Kabellänge: 1 m Laufzeit: 240 s Hublänge: 4 mm Nennleistung: 2 VA Schutzart (IP): IP44 Spannungsausfall: Ventilspindel ist ausgefahren Fabrikat: Resideo Typ: Honeywell Home MT4-230-NO | PCE | 47 | C6 | C
DTN25_II_1968 | Neu | F74CS-11/2LFAA | Resideo Feinfilter PrimusPlus | rückspülbar, 0,1mm, R 11/2, bleifrei | Resideo Feinfilter PrimusPlus Die rückspülbaren Feinfilter vom Typ F74CS sichern ununterbrochen die Wasserversorgung mit gefiltertem Trinkwasser, auch während des Rückspülvorgangs. Der Feinfilter aus Edelstahl verhindert das Einspülen von Fremdpartikeln, wie z.B. Rostteilchen, Hanfreste und Sandkörner und reduziert so die Korrosionswahrscheinlichkeit. Die Feinfilter werden in Anlagen eingesetzt in denen bereits ein Druckminderer installiert ist oder wo keiner benötigt wird. Der Einbau in waagrechte und senkrechte Rohrleitungen ist möglich. Der Ablaufanschluss entspricht der EN 1717. Mit integriertem Manometer (0-16 bar) und Memory-Ring als Hinweis für die nächstfällige Rückspülung. Beide befinden sich im oberen Bereich des Filters, sind leicht zugänglich und gut ablesbar. Der Rückspülhebel kann einfach ohne Werkzeug abgezogen werden und durch eine optional nachrüstbare Rückspülautomatik ersetzt werden. Im Lieferumfang enthalten sind ein Doppelringschlüssel zum Entfernen der Filtertasse und das horizontal oder vertikal einsetzbare Anschlussstück. Das Anschlussstück wird aus UBA-konformen bleifreiem Messing (Ecobrass) hergestellt. Die transparente Filtertasse aus stoßfestem Kunststoff ermöglicht einfache Kontrolle der Filterverschmutzung. Zum Schutz vor UV-Strahlung ist sie leicht blau eingefärbt. Die Dichtungen bestehen aus EPDM. Alle Materialien bleifrei mit einem Bleianteil < 0,1%. Alle Werkstoffe sind von der ACS abgenommen und entsprechen den KTW-Anforderungen für Trinkwasser. Der Feinfilter hat eine DVGW Zulassung und ist vom TÜV LGA als geräuscharm, Gruppe 1 ohne Einschränkungen, eingestuft. Der Filtereinsatz ist komplett tauschbar und kann bei Bedarf gegen andere Filterfeinheiten ersetzt werden. Medium: Trinkwasser Werkstoff des Gehäuses: Messing, bleifrei Druckstufe Artikel: PN 16 Anschlüsse: Außengewinde konisch (BSPT) Werkstoff Filtertasse: Polyamid (PA) Filterfeinheit: 100 my Kvs-Wert: 16 Mediumtemperatur: 5-30 Grad C Ausführung: mit Gewindetüllen Nennweite: 1 1/2" Hinweis: Baugleich mit ehem. Honeywell Artikel Fabrikat: Resideo Typ: Braukmann F74CS-11/2LFAA | PCE | 749 | W2 | W
DTN25_II_1969 | Neu | F74CS-2LFAA | Resideo Feinfilter PrimusPlus | rückspülbar, 0,1mm, R 2, bleifrei | Resideo Feinfilter PrimusPlus Die rückspülbaren Feinfilter vom Typ F74CS sichern ununterbrochen die Wasserversorgung mit gefiltertem Trinkwasser, auch während des Rückspülvorgangs. Der Feinfilter aus Edelstahl verhindert das Einspülen von Fremdpartikeln, wie z.B. Rostteilchen, Hanfreste und Sandkörner und reduziert so die Korrosionswahrscheinlichkeit. Die Feinfilter werden in Anlagen eingesetzt in denen bereits ein Druckminderer installiert ist oder wo keiner benötigt wird. Der Einbau in waagrechte und senkrechte Rohrleitungen ist möglich. Der Ablaufanschluss entspricht der EN 1717. Mit integriertem Manometer (0-16 bar) und Memory-Ring als Hinweis für die nächstfällige Rückspülung. Beide befinden sich im oberen Bereich des Filters, sind leicht zugänglich und gut ablesbar. Der Rückspülhebel kann einfach ohne Werkzeug abgezogen werden und durch eine optional nachrüstbare Rückspülautomatik ersetzt werden. Im Lieferumfang enthalten sind ein Doppelringschlüssel zum Entfernen der Filtertasse und das horizontal oder vertikal einsetzbare Anschlussstück. Das Anschlussstück wird aus UBA-konformen bleifreiem Messing (Ecobrass) hergestellt. Die transparente Filtertasse aus stoßfestem Kunststoff ermöglicht einfache Kontrolle der Filterverschmutzung. Zum Schutz vor UV-Strahlung ist sie leicht blau eingefärbt. Die Dichtungen bestehen aus EPDM. Alle Materialien bleifrei mit einem Bleianteil < 0,1%. Alle Werkstoffe sind von der ACS abgenommen und entsprechen den KTW-Anforderungen für Trinkwasser. Der Feinfilter hat eine DVGW Zulassung und ist vom TÜV LGA als geräuscharm, Gruppe 1 ohne Einschränkungen, eingestuft. Der Filtereinsatz ist komplett tauschbar und kann bei Bedarf gegen andere Filterfeinheiten ersetzt werden. Medium: Trinkwasser Werkstoff des Gehäuses: Messing, bleifrei Druckstufe Artikel: PN 16 Anschlüsse: Außengewinde konisch (BSPT) Werkstoff Filtertasse: Polyamid (PA) Filterfeinheit: 100 my Kvs-Wert: 20 Mediumtemperatur: 5-30 Grad C Ausführung: mit drehbarem Anschlußstück Nennweite: 2" Hinweis: Baugleich mit ehem. Honeywell Artikel Fabrikat: Resideo Typ: Braukmann F74CS-2LFAA | PCE | 791 | W2 | W
DTN25_II_1970 | Neu | FN74CS-2LFA | Resideo Feinfilter PrimusPlus | rückspülbar, 0,1mm, Nachrüstvar. bleifr. | Resideo Feinfilter PrimusPlus Die rückspülbaren Feinfilter vom Typ FN74CS sichern ununterbrochen die Wasserversorgung mit gefiltertem Trinkwasser, auch während des Rückspülvorgangs. Der Feinfilter aus Edelstahl verhindert das Einspülen von Fremdpartikeln, wie z.B. Rostteilchen, Hanfreste und Sandkörner und reduziert so die Korrosionswahrscheinlichkeit. Die Feinfilter werden in Anlagen eingesetzt in denen bereits ein Druckminderer installiert ist oder wo keiner benötigt wird. Der Einbau in waagrechte und senkrechte Rohrleitungen ist möglich. Der Ablaufanschluss entspricht der EN 1717. Mit integriertem Manometer (0-16 bar) und Memory-Ring als Hinweis für die nächstfällige Rückspülung. Beide befinden sich im oberen Bereich des Filters, sind leicht zugänglich und gut ablesbar. Der Rückspülhebel kann einfach ohne Werkzeug abgezogen werden und durch eine optional nachrüstbare Rückspülautomatik ersetzt werden. Im Lieferumfang enthalten ist ein Doppelringschlüssel zum Entfernen der Filtertasse. Die transparente Filtertasse aus stoßfestem Kunststoff ermöglicht einfache Kontrolle der Filterverschmutzung. Zum Schutz vor UV-Strahlung ist sie leicht blau eingefärbt. Die Dichtungen bestehen aus EPDM. Alle Materialien bleifrei mit einem Bleianteil kleiner 0,1%. Alle Werkstoffe sind von der ACS abgenommen und entsprechen den KTW-Anforderungen für Trinkwasser. Der Feinfilter hat eine DVGW Zulassung (in Verbindung mit dem drehbaren Anschlusstück) und ist vom TÜV LGA als geräuscharm, Gruppe 1 ohne Einschränkungen, eingestuft. Der Filtereinsatz ist komplett tauschbar und kann bei Bedarf gegen andere Filterfeinheiten ersetzt werden. Über das optional erhältliche drehbare Anschlussstück lässt sich der Feinfilter in eine horizontale oder vertikale Wasserleitung integrieren. Medium: Trinkwasser Werkstoff des Gehäuses: Messing, bleifrei Druckstufe Artikel: PN 16 Anschlüsse: über drehbares Anschlußstück Werkstoff Filtertasse: Polyamid (PA) Filterfeinheit: 100 my Kvs-Wert: 20 Mediumtemperatur: 5-30 Grad C Ausführung: ohne Anschlußstück Nennweite: 1 1/2" - 2" Hinweis: Baugleich mit ehem. Honeywell Artikel Fabrikat: Resideo Typ: Braukmann FN74CS-2LFA | PCE | 434.5 | W2 | W
DTN25_II_1971 | Neu | FK74CS-11/2LFAA | Resideo Filterkombination Primus-Plus | rückspülbar, 0,1mm, R 11/2, bleifrei | Resideo Filterkombination Primus-Plus In den Filterkombinationen vom Typ FK74CS sind rückspülbarer Feinfilter und Druckminderer in einem Gerät integriert. Sie sichern ununterbrochen die Wasserversorgung mit gefiltertem Trinkwasser, auch während des Rückspülvorgangs. Der Feinfilter aus Edelstahl verhindert das Einspülen von Fremdpartikeln, wie z.B. Rostteilchen, Hanfreste und Sandkörner und reduziert so die Korrosionswahrscheinlichkeit. Der Druckminderer vermeidet Druckschäden und senkt den Wasserverbrauch. Die Filterkombinationen sind speziell für den Einbau in Hauswasseranlagen geeignet, in denen ein Druckminderer benötigt wird. Der Einbau in waagrechte und senkrechte Rohrleitungen ist möglich. Der Ablaufanschluss entspricht der EN 1717. Mit integriertem Manometer (0-16 bar) und Memory-Ring als Hinweis für die nächstfällige Rückspülung. Beide befinden sich im oberen Bereich des Filters, sind leicht zugänglich und gut ablesbar. Der Rückspülhebel kann einfach ohne Werkzeug abgezogen werden und durch eine optional nachrüstbare Rückspülautomatik ersetzt werden. Der komplette Ventileinsatz mit Membrane und Ventilsitz ist für Servicezwecke tauschbar. Über den Verstellgriff an der Federhaube lässt sich der Hinterdruck einstellen. Im Lieferumfang enthalten sind ein Doppelringschlüssel zum Entfernen der Filtertasse und der Federhaube sowie das horizontal oder vertikal einsetzbare Anschlussstück. Das Anschlussstück wird aus UBA-konformen bleifreiem Messing (Ecobrass) hergestellt. Die transparente Filtertasse aus stoßfestem Kunststoff ermöglicht einfache Kontrolle der Filterverschmutzung. Zum Schutz vor UV-Strahlung ist sie leicht blau eingefärbt. Die Dichtungen bestehen aus EPDM und die Membrane des Ventileinsatzes aus gewebeverstärktem Elastomer. Alle Materialien bleifrei mit einem Bleianteil kleiner 0,1%. Alle Werkstoffe sind von der ACS abgenommen und entsprechen den KTW-Anforderungen für Trinkwasser. Die Filterkombination hat eine DVGW Zulassung und ist vom TÜV LGA als geräuscharm, Gruppe 1 ohne Einschränkungen, eingestuft. Der Filtereinsatz ist komplett tauschbar und kann bei Bedarf gegen andere Filterfeinheiten ersetzt werden. Hinterdruck: 1,5 bar bis 6 bar einstellbar Medium: Trinkwasser Nennweite: 1 1/2" Werkstoff des Gehäuses: Messing, bleifrei Druckstufe Artikel: PN 16 Anschlüsse: Außengewinde konisch (BSPT) Werkstoff Filtertasse: Polyamid (PA) Filterfeinheit: 100 my Kvs-Wert: 11,5 Mediumtemperatur: 2-30 Grad C Ausführung: mit drehbarem Anschlußstück Hinweis: Baugleich mit ehem. Honeywell Artikel Fabrikat: Resideo Typ: Braukmann FK74CS-11/2LFAA | PCE | 1046 | W2 | W
DTN25_II_1972 | Neu | FK74CS-2LFAA | Resideo Filterkombination Primus-Plus | rückspülbar, 0,1mm, R 2, bleifrei | Resideo Filterkombination Primus-Plus In den Filterkombinationen vom Typ FK74CS sind rückspülbarer Feinfilter und Druckminderer in einem Gerät integriert. Sie sichern ununterbrochen die Wasserversorgung mit gefiltertem Trinkwasser, auch während des Rückspülvorgangs. Der Feinfilter aus Edelstahl verhindert das Einspülen von Fremdpartikeln, wie z.B. Rostteilchen, Hanfreste und Sandkörner und reduziert so die Korrosionswahrscheinlichkeit. Der Druckminderer vermeidet Druckschäden und senkt den Wasserverbrauch. Die Filterkombinationen sind speziell für den Einbau in Hauswasseranlagen geeignet, in denen ein Druckminderer benötigt wird. Der Einbau in waagrechte und senkrechte Rohrleitungen ist möglich. Der Ablaufanschluss entspricht der EN 1717. Mit integriertem Manometer (0-16 bar) und Memory-Ring als Hinweis für die nächstfällige Rückspülung. Beide befinden sich im oberen Bereich des Filters, sind leicht zugänglich und gut ablesbar. Der Rückspülhebel kann einfach ohne Werkzeug abgezogen werden und durch eine optional nachrüstbare Rückspülautomatik ersetzt werden. Der komplette Ventileinsatz mit Membrane und Ventilsitz ist für Servicezwecke tauschbar. Über den Verstellgriff an der Federhaube lässt sich der Hinterdruck einstellen. Im Lieferumfang enthalten sind ein Doppelringschlüssel zum Entfernen der Filtertasse und der Federhaube sowie das horizontal oder vertikal einsetzbare Anschlussstück. Das Anschlussstück wird aus UBA-konformen bleifreiem Messing (Ecobrass) hergestellt. Die transparente Filtertasse aus stoßfestem Kunststoff ermöglicht einfache Kontrolle der Filterverschmutzung. Zum Schutz vor UV-Strahlung ist sie leicht blau eingefärbt. Die Dichtungen bestehen aus EPDM und die Membrane des Ventileinsatzes aus gewebeverstärktem Elastomer. Alle Materialien bleifrei mit einem Bleianteil kleiner 0,1%. Alle Werkstoffe sind von der ACS abgenommen und entsprechen den KTW-Anforderungen für Trinkwasser. Die Filterkombination hat eine DVGW Zulassung und ist vom TÜV LGA als geräuscharm, Gruppe 1 ohne Einschränkungen, eingestuft. Der Filtereinsatz ist komplett tauschbar und kann bei Bedarf gegen andere Filterfeinheiten ersetzt werden. Hinterdruck: 1,5 bar bis 6 bar einstellbar Medium: Trinkwasser Nennweite: 2" Werkstoff des Gehäuses: Messing, bleifrei Druckstufe Artikel: PN 16 Anschlüsse: Außengewinde konisch (BSPT) Werkstoff Filtertasse: Polyamid (PA) Filterfeinheit: 100 my Kvs-Wert: 11,5 Mediumtemperatur: 2-30 Grad C Ausführung: mit drehbarem Anschlußstück Hinweis: Baugleich mit ehem. Honeywell Artikel Fabrikat: Resideo Typ: Braukmann FK74CS-2LFAA | PCE | 1088 | W2 | W
DTN25_II_1973 | Neu | FKN74CS-2LFA | Resideo Filterkombination Primus-Plus | rückspülbar, 0,1mm, Nachrüstvar. bleifr. | Resideo Filterkombination Primus-Plus In den Filterkombinationen vom Typ FKN74CS sind rückspülbarer Feinfilter und Druckminderer in einem Gerät integriert. Sie sichern ununterbrochen die Wasserversorgung mit gefiltertem Trinkwasser, auch während des Rückspülvorgangs. Der Feinfilter aus Edelstahl verhindert das Einspülen von Fremdpartikeln, wie z.B. Rostteilchen, Hanfreste und Sandkörner und reduziert so die Korrosionswahrscheinlichkeit. Der Druckminderer vermeidet Druckschäden und senkt den Wasserverbrauch. Die Filterkombinationen sind speziell für den Einbau in Hauswasseranlagen geeignet, in denen ein Druckminderer benötigt wird. Der Einbau in waagrechte und senkrechte Rohrleitungen ist möglich. Der Ablaufanschluss entspricht der EN 1717. Mit integriertem Manometer (0-16 bar) und Memory-Ring als Hinweis für die nächstfällige Rückspülung. Beide befinden sich im oberen Bereich des Filters, sind leicht zugänglich und gut ablesbar. Der Rückspülhebel kann einfach ohne Werkzeug abgezogen werden und durch eine optional nachrüstbare Rückspülautomatik ersetzt werden. Der komplette Ventileinsatz mit Membrane und Ventilsitz ist für Servicezwecke tauschbar. Über den Verstellgriff an der Federhaube lässt sich der Hinterdruck einstellen. Im Lieferumfang enthalten sind ein Doppelringschlüssel zum Entfernen der Filtertasse und der Federhaube. Die transparente Filtertasse aus stoßfestem Kunststoff ermöglicht einfache Kontrolle der Filterverschmutzung. Zum Schutz vor UV-Strahlung ist sie leicht blau eingefärbt. Die Dichtungen bestehen aus EPDM und die Membrane des Ventileinsatzes aus gewebeverstärktem Elastomer. Alle Materialien bleifrei mit einem Bleianteil kleiner 0,1%. Alle Werkstoffe sind von der ACS abgenommen und entsprechen den KTW-Anforderungen für Trinkwasser. Die Filterkombination hat eine DVGW Zulassung und ist vom TÜV LGA als geräuscharm, Gruppe 1 ohne Einschränkungen, eingestuft. Der Filtereinsatz ist komplett tauschbar und kann bei Bedarf gegen andere Filterfeinheiten ersetzt werden. Über das optional erhältliche drehbare Anschlussstück lässt sich der Feinfilter in eine horizontale oder vertikale Wasserleitung integrieren. Hinterdruck: 1,5 bar bis 6 bar einstellbar Medium: Trinkwasser Nennweite: 1 1/2" - 2" Werkstoff des Gehäuses: Messing, bleifrei Druckstufe Artikel: PN 16 Anschlüsse: über drehbares Anschlußstück Werkstoff Filtertasse: Polyamid (PA) Filterfeinheit: 100 my Kvs-Wert: 11,5 Mediumtemperatur: 2-30 Grad C Ausführung: ohne Anschlußstück Hinweis: Baugleich mit ehem. Honeywell Artikel Fabrikat: Resideo Typ: Braukmann FKN74CS-2LFA | PCE | 732 | W2 | W
DTN25_II_1974 | Neu | DA74CS-11/2LFA | Resideo Drehbares Anschluss-Stück | zu Primus-Plus, R 11/2, bleifrei | Resideo Drehbares Anschluss-Stück zum Anschließen von Nachrüst-Filtern und Nachrüst-Filterkombinationen der Serie Fx74CS PrimusPlus Big Size. Alle Materialien bleifrei mit einem Bleianteil kleiner 0,1%. Art des Zubehörs: Anschlussstück Werkstoff: Messing bleifrei Nennweite: 1 1/2 Zoll Hinweis: Baugleich mit ehem. Honeywell Artikel Fabrikat: Resideo Typ: Braukmann DA74CS-11/2LFA | PCE | 314.5 | W2 | W
DTN25_II_1975 | Neu | DA74CS-2LFA | Resideo Drehbares Anschluss-Stück | zu Primus-Plus, R 2, bleifrei | Resideo Drehbares Anschluss-Stück zum Anschließen von Nachrüst-Filtern und Nachrüst-Filterkombinationen der Serie Fx74CS PrimusPlus Big Size. Alle Materialien bleifrei mit einem Bleianteil kleiner 0,1%. Art des Zubehörs: Anschlussstück Werkstoff: Messing bleifrei Nennweite: 2 Zoll Hinweis: Baugleich mit ehem. Honeywell Artikel Fabrikat: Resideo Typ: Braukmann DA74CS-2LFA | PCE | 356.5 | W2 | W
DTN25_II_1976 | Neu | VST06-11/2LFA | Resideo Anschlussverschraubung VST | Messing bleifrei, LFA, 1 1/2" | Resideo Anschlussverschraubung VST Zum Anschließen von Feinfiltern und Filterkombinationen der Serie Fx74CS PrimusPlus Big Size. Set besteht aus Gewindetülle, Überwurfmutter und Dichtung. Alle Materialien bleifrei mit einem Bleianteil kleiner 0,1%. 2 Stück. Nennweite: DN 40 Ventilanschluss: flach dichtend Typ: Außengewindetülle Rohranschluss: R 1 1/2 Ventilanschlussgröße: G 2 Hinweis: Baugleich mit ehem. Honeywell Artikel Fabrikat: Resideo Typ: Braukmann VST06-11/2LFA | PR | 63 | W99 | W
DTN25_II_1977 | Neu | VST06-2LFA | Resideo Anschlussverschraubung VST | Messing bleifrei, LFA, 2" | Resideo Anschlussverschraubung VST Zum Anschließen von Feinfiltern und Filterkombinationen der Serie Fx74CS PrimusPlus Big Size. Set besteht aus Gewindetülle, Überwurfmutter und Dichtung. Alle Materialien bleifrei mit einem Bleianteil kleiner 0,1%. 2 Stück. Nennweite: DN 50 Ventilanschluss: flach dichtend Typ: Außengewindetülle Rohranschluss: R 2 Ventilanschlussgröße: G 2 1/2 Hinweis: Baugleich mit ehem. Honeywell Artikel Fabrikat: Resideo Typ: Braukmann VST06-2LFA | PR | 76 | W99 | W
DTN25_II_1978 | Neu | VST74CS-11/2LFA | Resideo Anschlussverschraubung VST | ms bleifrei LFA 1 1/2" Reduziertülle | Resideo Anschlussverschraubung VST Zum Anschließen von Feinfiltern und Filterkombinationen der Serie Fx74CS PrimusPlus Big Size. Set besteht aus Gewindetülle, Überwurfmutter und Dichtung. Alle Materialien bleifrei mit einem Bleianteil kleiner 0,1%. 2 Stück. Nennweite: DN 40 Ventilanschluss: flach dichtend Typ: Außengewindetülle Rohranschluss: R 1 1/2 Ventilanschlussgröße: G 2 1/2 Hinweis: Baugleich mit ehem. Honeywell Artikel Fabrikat: Resideo Typ: Braukmann VST74CS-11/2LFA | PR | 63 | W99 | W
DTN25_II_1979 | Neu | KF11SB-2A | Resideo Klarsicht-Filtertasse komplett | für Fx74CS R 11/2 und R 2, bleifrei | Resideo Klarsicht-Filtertasse komplett Zum Anschließen von Feinfiltern und Filterkombinationen der Serie Fx74CS PrimusPlus Big Size. Set besteht aus Filtertasse, Kugelhahn, Ablaufanschluss und Dichtung. Art des Zubehörs: Filtertasse Werkstoff: Kunststoff passend für: 1 1/2 Zoll + 2 Zoll Hinweis: Baugleich mit ehem. Honeywell Artikel Fabrikat: Resideo Typ: Braukmann KF11SB-2A | PCE | 454 | W99 | W
DTN25_II_1980 | Neu | KH11S-1LFA | Resideo Kugelhahn KH11S | für Fx74CS R 11/2 und R 2, bleifrei | Resideo Kugelhahn KH11S Zum Austausch bei Feinfiltern und Filterkombinationen der Serie Fx74CS PrimusPlus Big Size, inkl. Dichtring. Alle Materialien bleifrei mit einem Bleianteil kleiner 0,1%. Medium: Trinkwasser Werkstoff des Gehäuses: Messing, bleifrei Oberfläche: unbehandelt Nenndruck: PN 16 Rohranschluss: Außengewinde Max. Mediumtemperatur: 70 Grad C Min. Mediumtemperatur: 2 Grad C Nennweite: DN 15 Fabrikat: Resideo Typ: Braukmann KH11S-1LFA | PCE | 61.5 | W99 | W
DTN25_II_1981 | Neu | 5975901 | Resideo Flanschdichtung 5975901 | für Fx74CS R 11/2 und R 2 | Resideo Flanschdichtung 5975901 zum Austausch bei Feinfiltern und Filterkombinationen der Serie Fx74CS PrimusPlus Big Size. Art des Zubehörs: Dichtung Werkstoff: EPDM Hinweis: Baugleich mit ehem. Honeywell Artikel Fabrikat: Resideo Typ: Braukmann 5975901 | PCE | 20.7 | W99 | W
DTN25_II_1982 | Neu | 0904192 | Resideo Halteklammer und Ring | für BA300, DN65 | Resideo Halteklammer und Ring Geeignet für alle Systemtrenner der Serie BA300 zur Fixierung der Rückflußverhinderer im Gehäuse. Nennweite: DN 65 Art des Zubehörs: Halteklammer Fabrikat: Resideo Typ: Braukmann 0904192 | PCE | 33 | W99 | W
DTN25_II_1983 | Neu | 0904193 | Resideo Halteklammer und Ring | für BA300, DN80 | Resideo Halteklammer und Ring Geeignet für alle Systemtrenner der Serie BA300 zur Fixierung der Rückflußverhinderer im Gehäuse. Nennweite: DN 80 Art des Zubehörs: Halteklammer Fabrikat: Resideo Typ: Braukmann 0904193 | PCE | 41 | W99 | W
DTN25_II_1984 | Neu | 0904194 | Resideo Halteklammer und Ring | für BA300, DN100 | Resideo Halteklammer und Ring Geeignet für alle Systemtrenner der Serie BA300 zur Fixierung der Rückflußverhinderer im Gehäuse. Nennweite: DN 100 Art des Zubehörs: Halteklammer Fabrikat: Resideo Typ: Braukmann 0904194 | PCE | 57 | W99 | W
DTN25_II_1985 | Neu | 0904195 | Resideo Halteklammer und Ring | für BA300, DN150 | Resideo Halteklammer und Ring Geeignet für alle Systemtrenner der Serie BA300 zur Fixierung der Rückflußverhinderer im Gehäuse. Nennweite: DN 150 Art des Zubehörs: Halteklammer Fabrikat: Resideo Typ: Braukmann 0904195 | PCE | 111 | W99 | W
DTN25_II_1986 | Neu | 0904196 | Resideo Halteklammer und Ring | für BA300, DN200 | Resideo Halteklammer und Ring Geeignet für alle Systemtrenner der Serie BA300 zur Fixierung der Rückflußverhinderer im Gehäuse. Nennweite: DN 200 Art des Zubehörs: Halteklammer Fabrikat: Resideo Typ: Braukmann 0904196 | PCE | 562.5 | W99 | W
DTN25_II_1987 | Neu | RV283S-100A | Resideo Rückflussverh. RV283S | Flansch, pulverbeschichtet blau, DN 100 | Resideo Rückflussverh. RV283S Rückflussverhinderer mit Flanschen. Rückflussverhinderer der Typenreihe RV283S sind vorzugsweise zur selbständigen Verhinderung des Rückdrückens, Rückfließens und Rücksaugens von Wasser unmittelbar hinter der Wasserzähleranlage, aber auch in Übergabeschächten der Fernwasserversorgung zu verwenden. Sie können aber auch für gewerbliche, industrielle und ähnliche Verbrauchsanlagen eingesetzt werden, wo ein Rückdrücken, Rückfließen und Rücksaugen verhindert werden soll. Die erforderliche Sicherungsarmatur für diese Bereiche wird in der DIN EN 1717 bestimmt. Im Interesse der Funktionssicherheit des Rückflussverhinderers ist nach der DIN EN 1717 eine regelmäßige Inspektion und Instandsetzung erforderlich. Besondere Merkmale: Universeller Einsatzbereich, hohe Temperaturbeständigkeit, erzeugt keine Druckstöße, innen und außen pulverbeschichtet, Dichtkegel, Druckfeder und Lippendichtring austauschbar, geringer Druckabfall. Alle Materialien bleifrei mit einem Bleianteil kleiner 0,1%. Alle Werkstoffe sind UBA-konform. Alle Werkstoffe sind von der ACS abgenommen. Medium: Trinkwasser Flüssigkeitskategorie (DIN EN 1717): 2 Werkstoff des Gehäuses: Grauguss Schutzklasse: EA Nenndruck: PN 16 Mediumtemperatur: 2-65 Grad C Nennweite: DN 100 Kvs-Wert: 240 Hinweis: Baugleich mit ehem. Honeywell Artikel Fabrikat: Resideo Typ: Braukmann RV283S-100A | PCE | 1899 | W3 | W
DTN25_II_1988 | Neu | RV283S-150A | Resideo Rückflussverh. RV283S | Flansch, pulverbeschichtet blau, DN 150 | Resideo Rückflussverh. RV283S Rückflussverhinderer mit Flanschen. Rückflussverhinderer der Typenreihe RV283S sind vorzugsweise zur selbständigen Verhinderung des Rückdrückens, Rückfließens und Rücksaugens von Wasser unmittelbar hinter der Wasserzähleranlage, aber auch in Übergabeschächten der Fernwasserversorgung zu verwenden. Sie können aber auch für gewerbliche, industrielle und ähnliche Verbrauchsanlagen eingesetzt werden, wo ein Rückdrücken, Rückfließen und Rücksaugen verhindert werden soll. Die erforderliche Sicherungsarmatur für diese Bereiche wird in der DIN EN 1717 bestimmt. Im Interesse der Funktionssicherheit des Rückflussverhinderers ist nach der DIN EN 1717 eine regelmäßige Inspektion und Instandsetzung erforderlich. Besondere Merkmale: Universeller Einsatzbereich, hohe Temperaturbeständigkeit, erzeugt keine Druckstöße, innen und außen pulverbeschichtet, Dichtkegel, Druckfeder und Lippendichtring austauschbar, geringer Druckabfall. Alle Materialien bleifrei mit einem Bleianteil kleiner 0,1%. Alle Werkstoffe sind UBA-konform. Alle Werkstoffe sind von der ACS abgenommen. Medium: Trinkwasser Flüssigkeitskategorie (DIN EN 1717): 2 Werkstoff des Gehäuses: Grauguss Schutzklasse: EA Nenndruck: PN 16 Mediumtemperatur: 2-65 Grad C Nennweite: DN 150 Kvs-Wert: 760 Hinweis: Baugleich mit ehem. Honeywell Artikel Fabrikat: Resideo Typ: Braukmann RV283S-150A | PCE | 3261 | W3 | W
DTN25_II_1989 | Neu | RV283S-50A | Resideo Rückflussverh. RV283S | Flansch, pulverbeschichtet blau, DN 50 | Resideo Rückflussverh. RV283S Rückflussverhinderer mit Flanschen. Rückflussverhinderer der Typenreihe RV283S sind vorzugsweise zur selbständigen Verhinderung des Rückdrückens, Rückfließens und Rücksaugens von Wasser unmittelbar hinter der Wasserzähleranlage, aber auch in Übergabeschächten der Fernwasserversorgung zu verwenden. Sie können aber auch für gewerbliche, industrielle und ähnliche Verbrauchsanlagen eingesetzt werden, wo ein Rückdrücken, Rückfließen und Rücksaugen verhindert werden soll. Die erforderliche Sicherungsarmatur für diese Bereiche wird in der DIN EN 1717 bestimmt. Im Interesse der Funktionssicherheit des Rückflussverhinderers ist nach der DIN EN 1717 eine regelmäßige Inspektion und Instandsetzung erforderlich. Besondere Merkmale: Universeller Einsatzbereich, hohe Temperaturbeständigkeit, erzeugt keine Druckstöße, innen und außen pulverbeschichtet, Dichtkegel, Druckfeder und Lippendichtring austauschbar, geringer Druckabfall. Alle Materialien bleifrei mit einem Bleianteil kleiner 0,1%. Alle Werkstoffe sind UBA-konform. Alle Werkstoffe sind von der ACS abgenommen. Medium: Trinkwasser Flüssigkeitskategorie (DIN EN 1717): 2 Werkstoff des Gehäuses: Grauguss Schutzklasse: EA Nenndruck: PN 16 Mediumtemperatur: 2-65 Grad C Nennweite: DN 50 Kvs-Wert: 62 Hinweis: Baugleich mit ehem. Honeywell Artikel Fabrikat: Resideo Typ: Braukmann RV283S-50A | PCE | 867 | W3 | W
DTN25_II_1990 | Neu | RV283S-65A | Resideo Rückflussverh. RV283S | Flansch, pulverbeschichtet blau, DN 65 | Resideo Rückflussverh. RV283S Rückflussverhinderer mit Flanschen. Rückflussverhinderer der Typenreihe RV283S sind vorzugsweise zur selbständigen Verhinderung des Rückdrückens, Rückfließens und Rücksaugens von Wasser unmittelbar hinter der Wasserzähleranlage, aber auch in Übergabeschächten der Fernwasserversorgung zu verwenden. Sie können aber auch für gewerbliche, industrielle und ähnliche Verbrauchsanlagen eingesetzt werden, wo ein Rückdrücken, Rückfließen und Rücksaugen verhindert werden soll. Die erforderliche Sicherungsarmatur für diese Bereiche wird in der DIN EN 1717 bestimmt. Im Interesse der Funktionssicherheit des Rückflussverhinderers ist nach der DIN EN 1717 eine regelmäßige Inspektion und Instandsetzung erforderlich. Besondere Merkmale: Universeller Einsatzbereich, hohe Temperaturbeständigkeit, erzeugt keine Druckstöße, innen und außen pulverbeschichtet, Dichtkegel, Druckfeder und Lippendichtring austauschbar, geringer Druckabfall. Alle Materialien bleifrei mit einem Bleianteil kleiner 0,1%. Alle Werkstoffe sind UBA-konform. Alle Werkstoffe sind von der ACS abgenommen. Medium: Trinkwasser Flüssigkeitskategorie (DIN EN 1717): 2 Werkstoff des Gehäuses: Grauguss Schutzklasse: EA Nenndruck: PN 16 Mediumtemperatur: 2-65 Grad C Nennweite: DN 65 Kvs-Wert: 110 Hinweis: Baugleich mit ehem. Honeywell Artikel Fabrikat: Resideo Typ: Braukmann RV283S-65A | PCE | 1053 | W3 | W
DTN25_II_1991 | Neu | RV283S-80A | Resideo Rückflussverh. RV283S | Flansch, pulverbeschichtet blau, DN 80 | Resideo Rückflussverh. RV283S Rückflussverhinderer mit Flanschen. Rückflussverhinderer der Typenreihe RV283S sind vorzugsweise zur selbständigen Verhinderung des Rückdrückens, Rückfließens und Rücksaugens von Wasser unmittelbar hinter der Wasserzähleranlage, aber auch in Übergabeschächten der Fernwasserversorgung zu verwenden. Sie können aber auch für gewerbliche, industrielle und ähnliche Verbrauchsanlagen eingesetzt werden, wo ein Rückdrücken, Rückfließen und Rücksaugen verhindert werden soll. Die erforderliche Sicherungsarmatur für diese Bereiche wird in der DIN EN 1717 bestimmt. Im Interesse der Funktionssicherheit des Rückflussverhinderers ist nach der DIN EN 1717 eine regelmäßige Inspektion und Instandsetzung erforderlich. Besondere Merkmale: Universeller Einsatzbereich, hohe Temperaturbeständigkeit, erzeugt keine Druckstöße, innen und außen pulverbeschichtet, Dichtkegel, Druckfeder und Lippendichtring austauschbar, geringer Druckabfall. Alle Materialien bleifrei mit einem Bleianteil kleiner 0,1%. Alle Werkstoffe sind UBA-konform. Alle Werkstoffe sind von der ACS abgenommen. Medium: Trinkwasser Flüssigkeitskategorie (DIN EN 1717): 2 Werkstoff des Gehäuses: Grauguss Schutzklasse: EA Nenndruck: PN 16 Mediumtemperatur: 2-65 Grad C Nennweite: DN 80 Kvs-Wert: 170 Hinweis: Baugleich mit ehem. Honeywell Artikel Fabrikat: Resideo Typ: Braukmann RV283S-80A | PCE | 1523 | W3 | W
DTN25_II_1992 | Neu | 0904220 | Resideo Ventileinsatz komplett | für D15SH, DN 65 - DN 100 | Resideo Ventileinsatz komplett Geeignet für alle membrangesteuerten Druckminderer der Typenreihe D15SH Nennweite DN 65 bis DN 100. passend für: DN 65 - DN 100 Ausführung: für D15S ab 03-2020 Fabrikat: Resideo Typ: Braukmann 0904220 | PCE | 388.5 | W99 | W
DTN25_II_1993 | Neu | 0904221 | Resideo Dichtungssatz komplett | für D15SH, DN 65 - DN 100 | Resideo Dichtungssatz komplett Geeignet für alle membrangesteuerten Druckminderer der Typenreihe D15SH Nennweite DN 65 bis DN 100. passend für: DN 65 - DN 100 Ausführung: für D15S ab 03-2020 Fabrikat: Resideo Typ: Braukmann 0904221 | PCE | 122 | W99 | W
DTN25_II_1994 | Neu | 5626200 | Resideo Druckschlagdämpfer | für Rohrtrenner R295H und R295SH | Resideo Druckschlagdämpfer Dämpfung von Druckschlägen aus der nachgeschalteten Anlage zur Vermeidung von Beschädigungen am Rohrtrenner. Anschlusszapfen hinten, G 1/4, Durchmesser 85 mm. Art des Zubehörs: Druckschlagdämpfer Hinweis: Baugleich mit ehem. Honeywell Artikel Fabrikat: Resideo Typ: Braukmann 5626200 | PCE | 582 | W99 | W
DTN25_II_1995 | Neu | 5975900 | Resideo Flanschdichtung 5975900 | für Fx74C/CS R 1/2 bis R 1 1/4 | Resideo Flanschdichtung 5975900 zum Austausch bei Feinfiltern und Filterkombinationen der Typenreihe Primus Fx74C und PrimusPlus Fx74CS in den Anschlussgrößen R 1/2 bis R 1 1/4 Art des Zubehörs: Dichtung Werkstoff: EPDM Hinweis: Baugleich mit ehem. Honeywell Artikel Fabrikat: Resideo Typ: Braukmann 5975900 | PCE | 20.7 | W99 | W
DTN25_II_1996 | Neu | 2241050 | Resideo Lippendichtring | zu Rückflussverhinderer RV283S, DN50 | Resideo Lippendichtring für Austausch beim Rückflussverhinderer der Typenreihe RV283S Art des Zubehörs: Lippendichtring Nennweite: DN 50 Hinweis: Baugleich mit ehem. Honeywell Artikel Fabrikat: Resideo Typ: Braukmann 2241050 | PCE | 53 | W99 | W
DTN25_II_1997 | Neu | 2241065 | Resideo Lippendichtring | zu Rückflussverhinderer RV283S, DN65 | Resideo Lippendichtring für Austausch beim Rückflussverhinderer der Typenreihe RV283S Art des Zubehörs: Lippendichtring passend für: RV283S Nennweite: DN 65 Hinweis: Baugleich mit ehem. Honeywell Artikel Fabrikat: Resideo Typ: Braukmann 2241065 | PCE | 77 | W99 | W
DTN25_II_1998 | Neu | 2241080 | Resideo Lippendichtring | zu Rückflussverhinderer RV283S, DN80 | Resideo Lippendichtring für Austausch beim Rückflussverhinderer der Typenreihe RV283S Art des Zubehörs: Lippendichtring passend für: RV283S Nennweite: DN 80 Hinweis: Baugleich mit ehem. Honeywell Artikel Fabrikat: Resideo Typ: Braukmann 2241080 | PCE | 87.5 | W99 | W
DTN25_II_1999 | Neu | 2241100 | Resideo Lippendichtring | zu Rückflussverhinderer RV283S, DN100 | Resideo Lippendichtring für Austausch beim Rückflussverhinderer der Typenreihe RV283S Art des Zubehörs: Lippendichtring passend für: RV283S Nennweite: DN 100 Hinweis: Baugleich mit ehem. Honeywell Artikel Fabrikat: Resideo Typ: Braukmann 2241100 | PCE | 96 | W99 | W
DTN25_II_2000 | Neu | 2241150 | Resideo Lippendichtring | zu Rückflussverhinderer RV283S, DN150 | Resideo Lippendichtring für Austausch beim Rückflussverhinderer der Typenreihe RV283S Art des Zubehörs: Lippendichtring passend für: RV283S Nennweite: DN 150 Hinweis: Baugleich mit ehem. Honeywell Artikel Fabrikat: Resideo Typ: Braukmann 2241150 | PCE | 668 | W99 | W
DTN25_II_2001 | Neu | 2240000 | Resideo Sechskantstopfen | zu Rückflussverh. RV283S, DN65 - DN150 | Resideo Sechskantstopfen für Austausch beim Rückflussverhinderer der Typenreihe RV283S Werkstoff Anschluss 1: Edelstahl Anschluss 1: Außengewinde zylindrisch (BSPP) Mit Dichtungsmaterial: false Nennweite: 1/2 Zoll Mediumtemperatur: 2-70 Grad C Hinweis: Baugleich mit ehem. Honeywell Artikel Fabrikat: Resideo Typ: Braukmann 2240000 | PCE | 19.4 | W99 | W
DTN25_II_2002 | Neu | V2050DH015A | Resideo Thermostatventilkörper H | Messing, vernickelt Durchgang, 1/2" | Resideo Thermostatventilkörper H Die Thermostatventile V2050 werden typischerweise in den Vorlauf von Heizkörpern, Gebläsekonvektoren oder anderen Wärmeaustauschern installiert. Sie regeln den Durchfluss des Heiz- oder Kühlmediums in Verbindung mit einem Thermostatkopf oder mit einem thermoelektrischen oder motorischen Stellantrieb. Aufgrund der hohen Durchflussmengen eignen sich die V2050 Ventile für die Regelung des Durchflusses durch große Heizkörper, Gebläsekonvektoren, Wärmeaustauscher oder in 1-Rohr-Anlagen. Der Ventilkegel kann während des Betriebs ohne Entleerung der Anlage mit Hilfe des Montagegeräts ausgetauscht werden (siehe Zubehör). Folgende Stellantriebe passen auf die Thermostatventile V2050: Thermostatköpfe mit Anschluss M30 x 1.5, MT4 und M5410 2-Punkt-Stellantriebe, Modulierender Stellantrieb M7410E5001, Heizkörperregler HR90/HR92. Merkmale: Für Heizungs- und Kühlanlagen mit hoher Durchflussmenge. Erhöhter Durchfluss mit Hochhub-Thermostatkopf T3019HF. Geräuscharmer Betrieb. Standardbaumaße nach EN215 D. 4,0 mm Hub für modulierende Stellantriebe. Doppelte O-Ring-Dichtung mit Fettkammer für eine längere Lebensdauer. Ventilöffnungsfeder ist außerhalb des Mediums. Austausch des Ventileinsatzes während des Betriebs ohne Entleerung der Anlage. Medium: Wasser oder Wasser-Glykolgemisch nach VDI 2035 Max. Betriebsdruck: 16 bar Durchflussmenge: 35-1100 l/h Max. Mediumtemperatur: 130 Grad C Thermostatanschluss: M30 x 1,5 Werkstoff des Gehäuses: Messing vernickelt Farbe des Einstellrings: weiß Einstellbar: false Kvs-Wert: 4 Bauform: Durchgang Druckunabhängig: false Anschlussgröße: 1/2 Zoll Fabrikat: Resideo Typ: Honeywell Home V2050DH015A | PCE | 42 | H2 | H
DTN25_II_2003 | Neu | V2050DH020A | Resideo Thermostatventilkörper H | Messing, vernickelt Durchgang, 3/4" | Resideo Thermostatventilkörper H Die Thermostatventile V2050 werden typischerweise in den Vorlauf von Heizkörpern, Gebläsekonvektoren oder anderen Wärmeaustauschern installiert. Sie regeln den Durchfluss des Heiz- oder Kühlmediums in Verbindung mit einem Thermostatkopf oder mit einem thermoelektrischen oder motorischen Stellantrieb. Aufgrund der hohen Durchflussmengen eignen sich die V2050 Ventile für die Regelung des Durchflusses durch große Heizkörper, Gebläsekonvektoren, Wärmeaustauscher oder in 1-Rohr-Anlagen. Der Ventilkegel kann während des Betriebs ohne Entleerung der Anlage mit Hilfe des Montagegeräts ausgetauscht werden (siehe Zubehör). Folgende Stellantriebe passen auf die Thermostatventile V2050: Thermostatköpfe mit Anschluss M30 x 1.5, MT4 und M5410 2-Punkt-Stellantriebe, Modulierender Stellantrieb M7410E5001, Heizkörperregler HR90/HR92. Merkmale: Für Heizungs- und Kühlanlagen mit hoher Durchflussmenge. Erhöhter Durchfluss mit Hochhub-Thermostatkopf T3019HF. Geräuscharmer Betrieb. Standardbaumaße nach EN215 D. 4,0 mm Hub für modulierende Stellantriebe. Doppelte O-Ring-Dichtung mit Fettkammer für eine längere Lebensdauer. Ventilöffnungsfeder ist außerhalb des Mediums. Austausch des Ventileinsatzes während des Betriebs ohne Entleerung der Anlage. Medium: Wasser oder Wasser-Glykolgemisch nach VDI 2035 Max. Betriebsdruck: 16 bar Durchflussmenge: 35-1100 l/h Max. Mediumtemperatur: 130 Grad C Thermostatanschluss: M30 x 1,5 Werkstoff des Gehäuses: Messing vernickelt Farbe des Einstellrings: weiß Einstellbar: false Kvs-Wert: 5 Bauform: Durchgang Druckunabhängig: false Anschlussgröße: 3/4 Zoll Fabrikat: Resideo Typ: Honeywell Home V2050DH020A | PCE | 48.5 | H2 | H
DTN25_II_2004 | Neu | V2050DH025A | Resideo Thermostatventilkörper H | Messing, vernickelt Durchgang, 1" | Resideo Thermostatventilkörper H Die Thermostatventile V2050 werden typischerweise in den Vorlauf von Heizkörpern, Gebläsekonvektoren oder anderen Wärmeaustauschern installiert. Sie regeln den Durchfluss des Heiz- oder Kühlmediums in Verbindung mit einem Thermostatkopf oder mit einem thermoelektrischen oder motorischen Stellantrieb. Aufgrund der hohen Durchflussmengen eignen sich die V2050 Ventile für die Regelung des Durchflusses durch große Heizkörper, Gebläsekonvektoren, Wärmeaustauscher oder in 1-Rohr-Anlagen. Der Ventilkegel kann während des Betriebs ohne Entleerung der Anlage mit Hilfe des Montagegeräts ausgetauscht werden (siehe Zubehör). Folgende Stellantriebe passen auf die Thermostatventile V2050: Thermostatköpfe mit Anschluss M30 x 1.5, MT4 und M5410 2-Punkt-Stellantriebe, Modulierender Stellantrieb M7410E5001, Heizkörperregler HR90/HR92. Merkmale: Für Heizungs- und Kühlanlagen mit hoher Durchflussmenge. Erhöhter Durchfluss mit Hochhub-Thermostatkopf T3019HF. Geräuscharmer Betrieb. Standardbaumaße nach EN215 D. 4,0 mm Hub für modulierende Stellantriebe. Doppelte O-Ring-Dichtung mit Fettkammer für eine längere Lebensdauer. Ventilöffnungsfeder ist außerhalb des Mediums. Austausch des Ventileinsatzes während des Betriebs ohne Entleerung der Anlage. Medium: Wasser oder Wasser-Glykolgemisch nach VDI 2035 Max. Betriebsdruck: 16 bar Durchflussmenge: 35-1100 l/h Max. Mediumtemperatur: 130 Grad C Thermostatanschluss: M30 x 1,5 Werkstoff des Gehäuses: Messing vernickelt Farbe des Einstellrings: weiß Einstellbar: false Kvs-Wert: 6 Bauform: Durchgang Druckunabhängig: false Anschlussgröße: 1 Zoll Fabrikat: Resideo Typ: Honeywell Home V2050DH025A | PCE | 75 | H2 | H
DTN25_II_2005 | Neu | V2050EH015A | Resideo Thermostatventilkörper H | Messing, vernickelt Eck, 1/2" | Resideo Thermostatventilkörper H Die Thermostatventile V2050 werden typischerweise in den Vorlauf von Heizkörpern, Gebläsekonvektoren oder anderen Wärmeaustauschern installiert. Sie regeln den Durchfluss des Heiz- oder Kühlmediums in Verbindung mit einem Thermostatkopf oder mit einem thermoelektrischen oder motorischen Stellantrieb. Aufgrund der hohen Durchflussmengen eignen sich die V2050 Ventile für die Regelung des Durchflusses durch große Heizkörper, Gebläsekonvektoren, Wärmeaustauscher oder in 1-Rohr-Anlagen. Der Ventilkegel kann während des Betriebs ohne Entleerung der Anlage mit Hilfe des Montagegeräts ausgetauscht werden (siehe Zubehör). Folgende Stellantriebe passen auf die Thermostatventile V2050: Thermostatköpfe mit Anschluss M30 x 1.5, MT4 und M5410 2-Punkt-Stellantriebe, Modulierender Stellantrieb M7410E5001, Heizkörperregler HR90/HR92. Merkmale: Für Heizungs- und Kühlanlagen mit hoher Durchflussmenge. Erhöhter Durchfluss mit Hochhub-Thermostatkopf T3019HF. Geräuscharmer Betrieb. Standardbaumaße nach EN215 D. 4,0 mm Hub für modulierende Stellantriebe. Doppelte O-Ring-Dichtung mit Fettkammer für eine längere Lebensdauer. Ventilöffnungsfeder ist außerhalb des Mediums. Austausch des Ventileinsatzes während des Betriebs ohne Entleerung der Anlage. Medium: Wasser oder Wasser-Glykolgemisch nach VDI 2035 Max. Betriebsdruck: 16 bar Durchflussmenge: 35-1100 l/h Max. Mediumtemperatur: 130 Grad C Thermostatanschluss: M30 x 1,5 Werkstoff des Gehäuses: Messing vernickelt Farbe des Einstellrings: weiß Einstellbar: false Kvs-Wert: 6 Bauform: Eck Druckunabhängig: false Anschlussgröße: 1/2 Zoll Fabrikat: Resideo Typ: Honeywell Home V2050EH015A | PCE | 38.5 | H2 | H
DTN25_II_2006 | Neu | V2050EH020A | Resideo Thermostatventilkörper H | Messing, vernickelt Eck, 3/4" | Resideo Thermostatventilkörper H Die Thermostatventile V2050 werden typischerweise in den Vorlauf von Heizkörpern, Gebläsekonvektoren oder anderen Wärmeaustauschern installiert. Sie regeln den Durchfluss des Heiz- oder Kühlmediums in Verbindung mit einem Thermostatkopf oder mit einem thermoelektrischen oder motorischen Stellantrieb. Aufgrund der hohen Durchflussmengen eignen sich die V2050 Ventile für die Regelung des Durchflusses durch große Heizkörper, Gebläsekonvektoren, Wärmeaustauscher oder in 1-Rohr-Anlagen. Der Ventilkegel kann während des Betriebs ohne Entleerung der Anlage mit Hilfe des Montagegeräts ausgetauscht werden (siehe Zubehör). Folgende Stellantriebe passen auf die Thermostatventile V2050: Thermostatköpfe mit Anschluss M30 x 1.5, MT4 und M5410 2-Punkt-Stellantriebe, Modulierender Stellantrieb M7410E5001, Heizkörperregler HR90/HR92. Merkmale: Für Heizungs- und Kühlanlagen mit hoher Durchflussmenge. Erhöhter Durchfluss mit Hochhub-Thermostatkopf T3019HF. Geräuscharmer Betrieb. Standardbaumaße nach EN215 D. 4,0 mm Hub für modulierende Stellantriebe. Doppelte O-Ring-Dichtung mit Fettkammer für eine längere Lebensdauer. Ventilöffnungsfeder ist außerhalb des Mediums. Austausch des Ventileinsatzes während des Betriebs ohne Entleerung der Anlage. Medium: Wasser oder Wasser-Glykolgemisch nach VDI 2035 Max. Betriebsdruck: 16 bar Durchflussmenge: 35-1100 l/h Max. Mediumtemperatur: 130 Grad C Thermostatanschluss: M30 x 1,5 Werkstoff des Gehäuses: Messing vernickelt Farbe des Einstellrings: weiß Einstellbar: false Kvs-Wert: 7 Bauform: Eck Druckunabhängig: false Anschlussgröße: 3/4 Zoll Fabrikat: Resideo Typ: Honeywell Home V2050EH020A | PCE | 46.5 | H2 | H
DTN25_II_2007 | Neu | 2240050 | Resideo Dichtkegel komplett | zu Rückflussverhinderer RV283S, DN50 | Resideo Dichtkegel komplett für Austausch beim Rückflussverhinderer der Typenreihe RV283S Art des Zubehörs: Dichtkegel passend für: RV283S Nennweite: DN 50 Hinweis: Baugleich mit ehem. Honeywell Artikel Fabrikat: Resideo Typ: Braukmann 2240050 | PCE | 200 | W99 | W
DTN25_II_2008 | Neu | 2240065 | Resideo Dichtkegel komplett | zu Rückflussverhinderer RV283S, DN65 | Resideo Dichtkegel komplett für Austausch beim Rückflussverhinderer der Typenreihe RV283S Art des Zubehörs: Dichtkegel passend für: RV283S Nennweite: DN 65 Hinweis: Baugleich mit ehem. Honeywell Artikel Fabrikat: Resideo Typ: Braukmann 2240065 | PCE | 279 | W99 | W
DTN25_II_2009 | Neu | 2240080 | Resideo Dichtkegel komplett | zu Rückflussverhinderer RV283S, DN80 | Resideo Dichtkegel komplett für Austausch beim Rückflussverhinderer der Typenreihe RV283S Art des Zubehörs: Dichtkegel passend für: RV283S Nennweite: DN 80 Hinweis: Baugleich mit ehem. Honeywell Artikel Fabrikat: Resideo Typ: Braukmann 2240080 | PCE | 304 | W99 | W
DTN25_II_2010 | Neu | 2240100 | Resideo Dichtkegel komplett | zu Rückflussverhinderer RV283S, DN100 | Resideo Dichtkegel komplett für Austausch beim Rückflussverhinderer der Typenreihe RV283S Art des Zubehörs: Dichtkegel passend für: RV283S Nennweite: DN 100 Hinweis: Baugleich mit ehem. Honeywell Artikel Fabrikat: Resideo Typ: Braukmann 2240100 | PCE | 565 | W99 | W
DTN25_II_2011 | Neu | 2240150 | Resideo Dichtkegel komplett | zu Rückflussverhinderer RV283S, DN150 | Resideo Dichtkegel komplett für Austausch beim Rückflussverhinderer der Typenreihe RV283S Art des Zubehörs: Dichtkegel passend für: RV283S Nennweite: DN 150 Hinweis: Baugleich mit ehem. Honeywell Artikel Fabrikat: Resideo Typ: Braukmann 2240150 | PCE | 1108 | W99 | W
DTN25_II_2012 | Neu | KF11SB-1A | Resideo Filtertasse komplett | für Fx74CS R 1/2 bis R 1 1/4, bleifrei | Resideo Filtertasse komplett zum Austausch bei Feinfiltern und Filterkombinationen der Typenreihe PrimusPlus Fx74CS in den Anschlussgrößen R 1/2 bis R 1 1/4. Set besteht aus Klarsicht-Filtertasse, Kugelhahn, Ablaufanschluss und Dichtung. Art des Zubehörs: Filtertasse Werkstoff: Kunststoff passend für: 1/2 Zoll - 1 1/4 Zoll Fabrikat: Resideo Typ: Braukmann KF11SB-1A | PCE | 104.5 | W99 | W
DTN25_II_2013 | Neu | VS1200HA01 | Resideo Ventileinsatz VS1200HA01 | für Thermostatventilkörper H | Resideo Ventileinsatz VS1200HA01 Austauschoberteil für Varia Thermostatventile der Typereihe H. Für Eck- und Durchgangventile V2050...A (ab Baujahr 2019). Voreinstellung: Nein Kvs-Wert: 7 Max. Betriebsdruck: 16 bar Ausführung: H Fabrikat: Resideo Typ: Honeywell Home VS1200HA01 | PCE | 28.5 | H99 | H
DTN25_II_2014 | Neu | VESSL-CBU142 | Resideo Ausdehnungsgefäß | für Sicherheitstrennstation CBU142 V=8 l | Resideo Ausdehnungsgefäß Ersatz Ausdehnungsgefäß für Sicherheitstrennstation CBU142. Art des Zubehörs: Ausdehnungsgefäß Hinweis: Baugleich mit ehem. Honeywell Artikel Fabrikat: Resideo Typ: Braukmann VESSL-CBU142 | PCE | 489 | W99 | W
DTN25_II_2015 | Neu | PUMPCONT-CBU142 | Resideo Pumpen-Regeleinheit | BROI 2000 für Pumpe CBU142 | Resideo Pumpen-Regeleinheit Ersatz Pumpen-Regeleinheit BROI 2000 für Sicherheitstrennstation CBU142. Art des Zubehörs: Pumpensteuerung Hinweis: Baugleich mit ehem. Honeywell Artikel Fabrikat: Resideo Typ: Braukmann PUMPCONT-CBU142 | PCE | 901 | W99 | W
DTN25_II_2016 | Neu | PUMP-CBU142 | Resideo Pumpeneinheit | MOVITEC VE 6/08 für CBU142 | Resideo Pumpeneinheit Ersatz Pumpeneinheit MOVITEC VE 6/08 für Sicherheitstrennstation CBU142. Art des Zubehörs: Pumpe Hinweis: Baugleich mit ehem. Honeywell Artikel Fabrikat: Resideo Typ: Braukmann PUMP-CBU142 | PCE | 5514 | W99 | W
DTN25_II_2017 | Neu | SENSOR-CBU142 | Resideo Wassermangel-Sensor | für Sicherheitstrennstation CBU142 L=3 m | Resideo Wassermangel-Sensor Zur Nachrüstung bei der Sicherheitstrennstation CBU142. Kabellänge: 3 m Art des Zubehörs: Sensor Hinweis: Baugleich mit ehem. Honeywell Artikel Fabrikat: Resideo Typ: Braukmann SENSOR-CBU142 | PCE | 368.5 | W99 | W
DTN25_II_2018 | Neu | SENSHOLD-CBU142 | Resideo Sensorhalter | für Wassermangel-Sensor CBU142 | Resideo Sensorhalter Zur Befestigung des Wassermangel-Sensors SENSOR-CBU142 bei der Sicherheitstrennstation CBU142. Art des Zubehörs: Sensorhalter Hinweis: Baugleich mit ehem. Honeywell Artikel Fabrikat: Resideo Typ: Braukmann SENSHOLD-CBU142 | PCE | 615.5 | W99 | W
DTN25_II_2019 | Neu | FEETSET-CBU142 | Resideo Gerätefüße | verstellbar, für CBU142 | Resideo Gerätefüße Verstellbare Gerätefüße für Höhenausgleich bei der Sicherheitstrennstation CBU142. Verpackung enthält 4 Stück. Art des Zubehörs: Gerätefüße Hinweis: Baugleich mit ehem. Honeywell Artikel Fabrikat: Resideo Typ: Braukmann FEETSET-CBU142 | SET | 368.5 | W99 | W
DTN25_II_2020 | Neu | CBU142-32A-065 | Resideo Sicherheitstrennstation CBU142 | mit Einzelpumpenanlage 32A-065 | Resideo Sicherheitstrennstation CBU142 Sicherheitseinrichtung zur Trennung von Trinkwasser und Flüssigkeiten der Kategorie 5 gemäß EN1717 (z. B. Viehwassertröge oder Regenwasseranlagen) mit integriertem, freien Auslauf und nicht kreisförmigem Überlauf Typ AB, gemäß EN1717 und EN13077 und vertikaler Druckpumpe. Vollautomatische, vormontierte Sicherheitstrennstation (Compact Booster Unit) bestehend aus einer Einzelpumpenanlage, einem Füllventil mit integriertem, freien Auslauf, einer Regeleinheit und einem Behälter zur hygienischen Trennung von Trinkwasser und Nichttrinkwasser, auf einem gemeinsamen Stahl-Grundrahmen. Die modulare Bauweise ermöglicht die Abtrennung des Behälters von der Pumpenanlage zur leichteren Installation in Gebäuden mit eingeschränkten Platzverhältnissen. Die Anlage wird druckabhängig ein- und ausgeschaltet. Alle Komponenten der normalsaugenden, vertikalen Hochdruckpumpe die mit dem Medium in Berührung kommen sind aus Edelstahl gefertigt. Die Pumpe ist mit einem Standard-Motor ausgestattet und hat einen integrierten Trockenlaufschutz. Zwischen Vorlagebehälter, gefertigt aus einer PE-LLD Mischung, und vertikaler Hochdruckpumpe ist ein Trennventil installiert. Auf der Druckseite wird ein Druckausdehnungsgefäß eingesetzt. Die Verrohrung ist in Edelstahl ausgeführt. Im elektromechanischen Steuergerät ist neben dem Netzanschluß und Hauptschalter eine grüne Signalleuchte für Betriebsbereitschaft, eine rote Signalleuchte für Wassermangel oder Störung sowie eine Reset-Taste untergebracht. Als Option kann eine Überlaufüberwachung nachgerüstet werden. Fördermedium: Trinkwasser Maximaler Betriebsdruck: 8 bar Flüssigkeitskategorie (DIN EN 1717): 5 max. Stromaufnahme: 9 A Schutzart (IP): IP55 Maximale Förderhöhe: 76 m Nennleistung: 1,5 kW Steuerung: schaltend Anschlußspannung: 1 x 230 V Behältervolumen: 100 l Maximaler Volumenstrom: 8 m3/h Nenndurchmesser, Anschluss Auslassseite: DN 32 Betriebstemperatur: 2-30 Grad C Hinweis: Baugleich mit ehem. Honeywell Artikel Fabrikat: Resideo Typ: Braukmann CBU142-32A-065 | PCE | 5688 | W70 | W
DTN25_II_2021 | Neu | D15S-SET-OT | Resideo Austauschset D15S | Ventileinsatz mit Haube, DN 65 - DN 100 | Resideo Austauschset D15S Austauschset für Druckminderer D15S DN 65 - DN 100 bestehend aus Ventileinsatz mit Form-Membrane und Federhaube. Federhaube aus duktilem Guss mit Polyamidbeschichtung innen und außen für hohen Korrosionsschutz. Kartuscheneinsatz aus Edelstahl mit Form-Membran und Dichtungen aus EPDM und PU. Alle Materialien bleifrei mit einem Bleianteil kleiner 0,1%. Nichtsteigende Spindel zur Einstellung des Ausgangsdrucks mit Einstellschraube auf der Federhaube. passend für: DN 65 - DN 100 Ausführung: für D15S vor 03-2020 Fabrikat: Resideo Typ: Braukmann D15S-SET-OT | PCE | 612.5 | W99 | W
DTN25_II_2022 | Neu | T87M2036 | Resideo Raumtemperaturwähler T87M | OpenTherm, weiß | Resideo Raumtemperaturwähler T87M Der T87M ist ein moderner digitaler Raumregler für Fußbodenheizungsanwendungen. Der Regler kommuniziert verdrahtet über seine OpenTherm Schnittstelle mit dem Fußbodenregler HCE20. Auch die Spannungsversorgung erfolgt über den OpenTherm Bus. Ausgangssignal: OpenTherm Art der Spannungsversorgung: OpenTherm Heizen: true Kühlen: false Montageart: Wandmontage Schutzart (IP): IP20 Tiefe: 33 mm Durchmesser: 84 mm Klasse des Temperaturreglers: VI Sollwert: 5-35 Grad C Fabrikat: Resideo Typ: Honeywell Home T87M2036 | PCE | 109 | C7 | C
DTN25_II_2023 | Neu | DA74CS-1/2LFA | Resideo Drehbares Anschluss-Stück DA74CS | Messing bleifrei, R 1/2, LFA | Resideo Drehbares Anschluss-Stück DA74CS zum Anschließen der Nachrüst-Filterkombination PrimusPlus FKN74CS und Nachrüst-Filter PrimusPlus FN74CS. Gehäuse aus bleifreiem Messing, Verschraubungen aus bleifreiem Messing. Art des Zubehörs: Anschlussstück Werkstoff: Messing bleifrei Ausführung: mit Gewindetüllen Nennweite: 1/2 Zoll Hinweis: Baugleich mit ehem. Honeywell Artikel Fabrikat: Resideo Typ: Braukmann DA74CS-1/2LFA | PCE | 71.5 | W2 | W
DTN25_II_2024 | Neu | DA74CS-11/4LFA | Resideo Drehbares Anschluss-Stück DA74CS | Messing bleifrei, R 1 1/4, LFA | Resideo Drehbares Anschluss-Stück DA74CS zum Anschließen der Nachrüst-Filterkombination PrimusPlus FKN74CS und Nachrüst-Filter PrimusPlus FN74CS. Gehäuse aus bleifreiem Messing, Verschraubungen aus bleifreiem Messing. Art des Zubehörs: Anschlussstück Werkstoff: Messing bleifrei Ausführung: mit Gewindetüllen Nennweite: 1 1/4 Zoll Hinweis: Baugleich mit ehem. Honeywell Artikel Fabrikat: Resideo Typ: Braukmann DA74CS-11/4LFA | PCE | 127 | W2 | W
DTN25_II_2025 | Neu | DA74CS-1LFA | Resideo Drehbares Anschluss-Stück DA74CS | Messing bleifrei, R 1, LFA | Resideo Drehbares Anschluss-Stück DA74CS zum Anschließen der Nachrüst-Filterkombination PrimusPlus FKN74CS und Nachrüst-Filter PrimusPlus FN74CS. Gehäuse aus bleifreiem Messing, Verschraubungen aus bleifreiem Messing. Art des Zubehörs: Anschlussstück Werkstoff: Messing bleifrei Ausführung: mit Gewindetüllen Nennweite: 1 Zoll Hinweis: Baugleich mit ehem. Honeywell Artikel Fabrikat: Resideo Typ: Braukmann DA74CS-1LFA | PCE | 96 | W2 | W
DTN25_II_2026 | Neu | DA74CS-3/4LFA | Resideo Drehbares Anschluss-Stück DA74CS | Messing bleifrei, R 3/4, LFA | Resideo Drehbares Anschluss-Stück DA74CS zum Anschließen der Nachrüst-Filterkombination PrimusPlus FKN74CS und Nachrüst-Filter PrimusPlus FN74CS. Gehäuse aus bleifreiem Messing, Verschraubungen aus bleifreiem Messing. Art des Zubehörs: Anschlussstück Werkstoff: Messing bleifrei Ausführung: mit Gewindetüllen Nennweite: 3/4 Zoll Hinweis: Baugleich mit ehem. Honeywell Artikel Fabrikat: Resideo Typ: Braukmann DA74CS-3/4LFA | PCE | 81.5 | W2 | W
DTN25_II_2027 | Neu | FKN74CS-1LFA | Resideo Filterkombination PrimusPlus | Kunststoff, LFA, 1", bleifrei | Resideo Filterkombination PrimusPlus In den Filterkombinationen sind rückspülbarer Feinfilter und Druckminderer in einem Gerät integriert. Sie sichern ununterbrochen die Wasserversorgung mit gefiltertem Wasser. Der Feinfilter verhindert das Einspülen von Fremdpartikeln, wie z.B. Rostteilchen, Hanfreste und Sandkörner und reduziert so die Korrosionswahrscheinlichkeit. Der Druckminderer vermeidet Druckschäden und senkt den Wasserverbrauch. Die Filterkombinationen sind speziell für den Einbau in Hauswasseranlagen geeignet, in denen ein Druckminderer benötigt wird. Der Einbau in waagrechte und senkrechte Rohrleitungen ist möglich. Mit integriertem Manometer (0 - 16 bar) und einstellbarem rotem Memoryring zur Anzeige der nächsten erforderlichen Rückspülung. Das Manometer ist leicht geneigt, so dass sich der Skalenwert des Manometers wie auch des Memoryrings wesentlich leichter ablesen bzw. einstellen lässt. Gehäuse und Federhaube aus hochwertigem stoßfestem Kunststoff. Filtertasse aus glasklarem, stoßfestem und UV-beständigem Kunststoff. Feinfilter aus nichtrostendem Stahl. Membrane aus NBR, gewebeverstärkt. Dichtungen aus EPDM. Kugelventil für Ablauf aus bleifreiem Messing und nichrostendem Stahl. Abflussanschluss mit Belüftungsöffnungen entsprechend EN 1717 aus Kunststoff. Druckminderer als austauschbarer Einsatz für einfache Wartung ohne Ausbau der Armatur aus der Rohrleitung. Sichere Druckminderereinstellung mit integriertem Verstellschutz. Inklusiv Doppel-Ringschlüssel und Montagezubehör. Die Umrüstung auf automatische Rückspülung ist einfach und ohne Werkzeug möglich. Einfach den Rückspülgriff abziehen und die Rückspülautomatik (Z74S-AN, bitte separat bestellen) positionieren und mittels Bajonettverschluss verriegeln. DVGW-geprüft, zusammen mit Anschlussstück DA74CS (separat bestellen). Hinterdruck: 1,5 bar bis 6 bar einstellbar Medium: Trinkwasser Nennweite: 1/2" - 1 1/4" Werkstoff des Gehäuses: Kunststoff Druckstufe Artikel: PN 16 Anschlüsse: über drehbares Anschlußstück Werkstoff Filtertasse: Polyamid (PA) Filterfeinheit: 100 my Kvs-Wert: 6,2 Mediumtemperatur: 2-30 Grad C Ausführung: ohne Anschlußstück Hinweis: Baugleich mit ehem. Honeywell Artikel Fabrikat: Resideo Typ: Braukmann FKN74CS-1LFA | PCE | 318 | W2 | W
DTN25_II_2028 | Neu | FN74CS-1LFA | Resideo Feinfilter PrimusPlus | Kunststoff, LFA, 1", bleifrei | Resideo Feinfilter PrimusPlus Die rückspülbaren Feinfilter sichern ununterbrochen die Wasserversorgung mit gefiltertem Wasser. Der Feinfilter verhindert das Einspülen von Fremdpartikeln, wie z.B. Rostteilchen, Hanfreste und Sandkörner und reduziert so die Korrosionswahrscheinlichkeit. Die Feinfilter werden in Anlagen eingesetzt in denen bereits ein Druckminderer installiert ist oder wo keiner benötigt wird. Der Einbau in waagrechte und senkrechte Rohrleitungen ist möglich. Mit integriertem Manometer (0 - 16 bar) und einstellbarem rotem Memoryring zur Anzeige der nächsten erforderlichen Rückspülung. Das Manometer ist leicht geneigt, so dass sich der Skalenwert des Manometers wie auch des Memoryrings wesentlich leichter ablesen bzw. einstellen lässt. Gehäuse aus hochwertigem stoßfestem Kunststoff. Filtertasse aus glasklarem, stoßfestem und UV-beständigem Kunststoff. Feinfilter aus nichtrostendem Stahl. Dichtungen aus EPDM. Kugelventil für Ablauf aus bleifreiem Messing und nichrostendem Stahl. Abflussanschluss mit Belüftungsöffnungen entsprechend EN 1717 aus Kunststoff. Inklusive Doppel-Ringschlüssel und Montagezubehör. Die Umrüstung auf automatische Rückspülung ist einfach und ohne Werkzeug möglich. Einfach den Rückspülgriff abziehen und die Rückspülautomatik (Z74S-AN, bitte separat bestellen) positionieren und mittels Bajonettverschluss verriegeln. DVGW-geprüft, zusammen mit Anschlussstück DA74CS (separat bestellen). Medium: Trinkwasser Werkstoff des Gehäuses: Kunststoff Druckstufe Artikel: PN 16 Anschlüsse: über drehbares Anschlußstück Werkstoff Filtertasse: Polyamid (PA) Filterfeinheit: 100 my Kvs-Wert: 9 Mediumtemperatur: 5-30 Grad C Ausführung: ohne Anschlußstück Nennweite: 1/2" - 1 1/4" Hinweis: Baugleich mit ehem. Honeywell Artikel Fabrikat: Resideo Typ: Braukmann FN74CS-1LFA | PCE | 262.5 | W2 | W
DTN25_II_2029 | Neu | VST06-1/2LFA | Resideo Anschlussverschraubung VST06 | Messing bleifrei, LFA, 1/2" | Resideo Anschlussverschraubung VST06 für Ventile mit Außengewinde flachdichtend nach DIN ISO 228. Bestehend aus jeweils 2 Überwurfmuttern, Gewindetüllen mit kegligem Außengewinde nach DIN EN 10226 und Dichtringen. Nennweite: DN 15 Ventilanschluss: flach dichtend Typ: Außengewindetülle Rohranschluss: R 1/2 Ventilanschlussgröße: G 3/4 Hinweis: Baugleich mit ehem. Honeywell Artikel Fabrikat: Resideo Typ: Braukmann VST06-1/2LFA | PR | 21.9 | W99 | W
DTN25_II_2030 | Neu | VST06-11/4LFA | Resideo Anschlussverschraubung VST06 | Messing bleifrei, LFA 1 1/4" | Resideo Anschlussverschraubung VST06 für Ventile mit Außengewinde flachdichtend nach DIN ISO 228. Bestehend aus jeweils 2 Überwurfmuttern, Gewindetüllen mit kegligem Außengewinde nach DIN EN 10226 und Dichtringen. Nennweite: DN 32 Ventilanschluss: flach dichtend Typ: Außengewindetülle Rohranschluss: R 1 1/4 Ventilanschlussgröße: G 1 1/2 Hinweis: Baugleich mit ehem. Honeywell Artikel Fabrikat: Resideo Typ: Braukmann VST06-11/4LFA | PR | 41.5 | W99 | W
DTN25_II_2031 | Neu | VST06-1LFA | Resideo Anschlussverschraubung VST06 | Messing bleifrei, LFA 1" | Resideo Anschlussverschraubung VST06 für Ventile mit Außengewinde flachdichtend nach DIN ISO 228. Bestehend aus jeweils 2 Überwurfmuttern, Gewindetüllen mit kegligem Außengewinde nach DIN EN 10226 und Dichtringen. Nennweite: DN 25 Ventilanschluss: flach dichtend Typ: Außengewindetülle Rohranschluss: R 1 Ventilanschlussgröße: G 1 1/4 Hinweis: Baugleich mit ehem. Honeywell Artikel Fabrikat: Resideo Typ: Braukmann VST06-1LFA | PR | 34.5 | W99 | W
DTN25_II_2032 | Neu | VST06-3/4LFA | Resideo Anschlussverschraubung VST06 | Messing bleifrei, LFA 3/4" | Resideo Anschlussverschraubung VST06 für Ventile mit Außengewinde flachdichtend nach DIN ISO 228. Bestehend aus jeweils 2 Überwurfmuttern, Gewindetüllen mit kegligem Außengewinde nach DIN EN 10226 und Dichtringen. Nennweite: DN 20 Ventilanschluss: flach dichtend Typ: Außengewindetülle Rohranschluss: R 3/4 Ventilanschlussgröße: G 1 Hinweis: Baugleich mit ehem. Honeywell Artikel Fabrikat: Resideo Typ: Braukmann VST06-3/4LFA | PR | 30 | W99 | W
DTN25_II_2033 | Neu | VST74CS-1/2LFA | Resideo Anschlussverschraubung VST74CS | Messing bleifrei, LFA, 1/2" | Resideo Anschlussverschraubung VST74CS aus bleifreiem Messing. Für die Baureihen D06F, D06FH, D06FN, D05FT, FF06, FK06, FN74CS, FKN74CS, F76CS, FKN76CS, F76S, SG160S, SG160SD, SG150, BA295. Bestehend aus jeweils 2 Gewindetüllen, Überwurfmuttern und Dichtringen, 2 Stück Nennweite: DN 15 Ventilanschluss: flach dichtend Typ: Außengewindetülle Rohranschluss: R 1/2 Ventilanschlussgröße: G 1 Hinweis: Baugleich mit ehem. Honeywell Artikel Fabrikat: Resideo Typ: Braukmann VST74CS-1/2LFA | PR | 22.4 | W99 | W
DTN25_II_2034 | Neu | V2100LPI10-1/2 | Resideo Thermostatventil Kombi-TRV | ms vern. Wi-Eck li DN 10 IG | Resideo Thermostatventil Kombi-TRV druckunabhängiger Thermostatventilkörper mit integriertem Differenzdruckregler für schnelle Inbetriebnahme und automatischen hydraulischen Abgleich von 2-Rohr Heiz- oder Kühlsystemen. KEYMARK zertifiziert nach EN 215. Einstellbar zwischen 10 und 160 l/h mit einem Gabelschlüssel SW7. Konstanter Durchfluss bei einem Differenzdruck von 10 kPa bis 60 kPa. Gehäuse und Ventileinsatz aus Messing. Alle mediumberührten Teile aus Messing oder Edelstahl. O-Ringe, Dichtungen und Membrane aus EPDM. Thermostatische Feder nicht mediumberührt. Großflächige Membran und Feder für eine schmutzunempfindliche und dadurch robuste Regelung. Einstellrad aus hochfestem PPS-Kunststoff. Austausch des Oberteiles unter Druck ohne Entleerung der Anlage möglich. Mit blauer Schutzkappe und blauem Einstellrad. Anschlussstutzen mit Innengewinde für Gewinderohr oder durch Klemmverschraubungen für Kupfer, Stahl, Kunststoff oder Verbundrohre. Medium: Wasser oder Wasser-Glykolgemisch nach VDI 2035 Max. Betriebsdruck: 10 bar Max. Differenzdruck: 60 kPa Min. Differenzdruck: 10 kPa Durchflussmenge: 10-160 l/h Max. Mediumtemperatur: 90 Grad C Thermostatanschluss: M30 x 1,5 Werkstoff des Gehäuses: Messing vernickelt Farbe des Einstellrings: blau Einstellbar: true Kvs-Wert: 0,16 Bauform: Winkel-Eck links Druckunabhängig: true Anschlussgröße: 3/8 Zoll Fabrikat: Resideo Typ: Honeywell Home V2100LPI10-1/2 | PCE | 50.5 | H2 | H
DTN25_II_2035 | Neu | V2100LPI15 | Resideo Thermostatventil Kombi-TRV | ms vern. Wi-Eck li DN 15 IG | Resideo Thermostatventil Kombi-TRV druckunabhängiger Thermostatventilkörper mit integriertem Differenzdruckregler für schnelle Inbetriebnahme und automatischen hydraulischen Abgleich von 2-Rohr Heiz- oder Kühlsystemen. KEYMARK zertifiziert nach EN 215. Einstellbar zwischen 10 und 160 l/h mit einem Gabelschlüssel SW7. Konstanter Durchfluss bei einem Differenzdruck von 10 kPa bis 60 kPa. Gehäuse und Ventileinsatz aus Messing. Alle mediumberührten Teile aus Messing oder Edelstahl. O-Ringe, Dichtungen und Membrane aus EPDM. Thermostatische Feder nicht mediumberührt. Großflächige Membran und Feder für eine schmutzunempfindliche und dadurch robuste Regelung. Einstellrad aus hochfestem PPS-Kunststoff. Austausch des Oberteiles unter Druck ohne Entleerung der Anlage möglich. Mit blauer Schutzkappe und blauem Einstellrad. Anschlussstutzen mit Innengewinde für Gewinderohr oder durch Klemmverschraubungen für Kupfer, Stahl, Kunststoff oder Verbundrohre. Medium: Wasser oder Wasser-Glykolgemisch nach VDI 2035 Max. Betriebsdruck: 10 bar Max. Differenzdruck: 60 kPa Min. Differenzdruck: 10 kPa Durchflussmenge: 10-160 l/h Max. Mediumtemperatur: 90 Grad C Thermostatanschluss: M30 x 1,5 Werkstoff des Gehäuses: Messing vernickelt Farbe des Einstellrings: blau Einstellbar: true Kvs-Wert: 0,16 Bauform: Winkel-Eck links Druckunabhängig: true Anschlussgröße: 1/2 Zoll Fabrikat: Resideo Typ: Honeywell Home V2100LPI15 | PCE | 50.5 | H2 | H
DTN25_II_2036 | Neu | V2100RPI10-1/2 | Resideo Thermostatventil Kombi-TRV | ms vern. Wi-Eck re DN 10 IG | Resideo Thermostatventil Kombi-TRV druckunabhängiger Thermostatventilkörper mit integriertem Differenzdruckregler für schnelle Inbetriebnahme und automatischen hydraulischen Abgleich von 2-Rohr Heiz- oder Kühlsystemen. KEYMARK zertifiziert nach EN 215. Einstellbar zwischen 10 und 160 l/h mit einem Gabelschlüssel SW7. Konstanter Durchfluss bei einem Differenzdruck von 10 kPa bis 60 kPa. Gehäuse und Ventileinsatz aus Messing. Alle mediumberührten Teile aus Messing oder Edelstahl. O-Ringe, Dichtungen und Membrane aus EPDM. Thermostatische Feder nicht mediumberührt. Großflächige Membran und Feder für eine schmutzunempfindliche und dadurch robuste Regelung. Einstellrad aus hochfestem PPS-Kunststoff. Austausch des Oberteiles unter Druck ohne Entleerung der Anlage möglich. Mit blauer Schutzkappe und blauem Einstellrad. Anschlussstutzen mit Innengewinde für Gewinderohr oder durch Klemmverschraubungen für Kupfer, Stahl, Kunststoff oder Verbundrohre. Medium: Wasser oder Wasser-Glykolgemisch nach VDI 2035 Max. Betriebsdruck: 10 bar Max. Differenzdruck: 60 kPa Min. Differenzdruck: 10 kPa Durchflussmenge: 10-160 l/h Max. Mediumtemperatur: 90 Grad C Thermostatanschluss: M30 x 1,5 Werkstoff des Gehäuses: Messing vernickelt Farbe des Einstellrings: blau Einstellbar: true Kvs-Wert: 0,16 Bauform: Winkel-Eck rechts Druckunabhängig: true Anschlussgröße: 3/8 Zoll Fabrikat: Resideo Typ: Honeywell Home V2100RPI10-1/2 | PCE | 50.5 | H2 | H
DTN25_II_2037 | Neu | V2100RPI15 | Resideo Thermostatventil Kombi-TRV | ms vern. Wi-Eck re DN 15 IG | Resideo Thermostatventil Kombi-TRV druckunabhängiger Thermostatventilkörper mit integriertem Differenzdruckregler für schnelle Inbetriebnahme und automatischen hydraulischen Abgleich von 2-Rohr Heiz- oder Kühlsystemen. KEYMARK zertifiziert nach EN 215. Einstellbar zwischen 10 und 160 l/h mit einem Gabelschlüssel SW7. Konstanter Durchfluss bei einem Differenzdruck von 10 kPa bis 60 kPa. Gehäuse und Ventileinsatz aus Messing. Alle mediumberührten Teile aus Messing oder Edelstahl. O-Ringe, Dichtungen und Membrane aus EPDM. Thermostatische Feder nicht mediumberührt. Großflächige Membran und Feder für eine schmutzunempfindliche und dadurch robuste Regelung. Einstellrad aus hochfestem PPS-Kunststoff. Austausch des Oberteiles unter Druck ohne Entleerung der Anlage möglich. Mit blauer Schutzkappe und blauem Einstellrad. Anschlussstutzen mit Innengewinde für Gewinderohr oder durch Klemmverschraubungen für Kupfer, Stahl, Kunststoff oder Verbundrohre. Medium: Wasser oder Wasser-Glykolgemisch nach VDI 2035 Max. Betriebsdruck: 10 bar Max. Differenzdruck: 60 kPa Min. Differenzdruck: 10 kPa Durchflussmenge: 10-160 l/h Max. Mediumtemperatur: 90 Grad C Thermostatanschluss: M30 x 1,5 Werkstoff des Gehäuses: Messing vernickelt Farbe des Einstellrings: blau Einstellbar: true Kvs-Wert: 0,16 Bauform: Winkel-Eck rechts Druckunabhängig: true Anschlussgröße: 1/2 Zoll Fabrikat: Resideo Typ: Honeywell Home V2100RPI15 | PCE | 50.5 | H2 | H
DTN25_II_2038 | Neu | VL2174WLY015 | Resideo Anschlussset Therafix Kombi | R 1/2, Aussengewinde, links | Resideo Anschlussset Therafix Kombi für Heizkörper mit 1/2 Zoll Innengewinde-Anschluß und O-Ring Abdichtung. Rohranschluß erfolgt mit G 3 /4 Zoll Euroconus. Set beinhaltet 1x Thermostatventil Kombi-TRV in Winkel-Eck Ausführung, 1x Rücklaufverschraubung in Eckausführung und 1x Kunststoff-Abdeckung in weiß. Das Thermostatventil Kombi-TRV hat einen druckunabhängigen Thermostatventilkörper mit integriertem Differenzdruckregler für schnelle Inbetriebnahme und automatischen hydraulischen Abgleich von 2-Rohr Heiz- oder Kühlsystemen. KEYMARK zertifiziert nach EN 215. Einstellbar zwischen 10 und 160 l/h mit einem Gabelschlüssel SW7. Konstanter Durchfluss bei einem Differenzdruck von 10 kPa bis 60 kPa. Gehäuse und Ventileinsatz aus Messing. Alle mediumberührten Teile aus Messing oder Edelstahl. O-Ringe, Dichtungen und Membrane aus EPDM. Thermostatische Feder nicht mediumberührt. Großflächige Membran und Feder für eine schmutzunempfindliche und dadurch robuste Regelung. Einstellrad aus hochfestem PPS-Kunststoff. Austausch des Oberteiles unter Druck ohne Entleerung der Anlage möglich. Mit blauer Schutzkappe und blauem Einstellrad. Medium: Wasser oder Wasser-Glykolgemisch nach VDI 2035 Max. Betriebsdruck: 10 bar Max. Differenzdruck: 60 kPa Min. Differenzdruck: 10 kPa Durchflussmenge: 10-160 l/h Max. Mediumtemperatur: 90 Grad C Thermostatanschluss: M30 x 1,5 Werkstoff des Gehäuses: Messing vernickelt Farbe des Einstellrings: blau Einstellbar: true Kvs-Wert: 0,16 Bauform: links Druckunabhängig: true Anschlussgröße: 1/2 Zoll Fabrikat: Resideo Typ: Honeywell Home VL2174WLY015 | PCE | 74.5 | H2 | H
DTN25_II_2039 | Neu | VL2174WRY015 | Resideo Anschlussset Therafix Kombi | R 1/2, Aussengewinde, rechts | Resideo Anschlussset Therafix Kombi für Heizkörper mit 1/2 Zoll Innengewinde-Anschluß und O-Ring Abdichtung. Rohranschluß erfolgt mit G 3 /4 Zoll Euroconus. Set beinhaltet 1x Thermostatventil Kombi-TRV in Winkel-Eck Ausführung, 1x Rücklaufverschraubung in Eckausführung und 1x Kunststoff-Abdeckung in weiß. Das Thermostatventil Kombi-TRV hat einen druckunabhängigen Thermostatventilkörper mit integriertem Differenzdruckregler für schnelle Inbetriebnahme und automatischen hydraulischen Abgleich von 2-Rohr Heiz- oder Kühlsystemen. KEYMARK zertifiziert nach EN 215. Einstellbar zwischen 10 und 160 l/h mit einem Gabelschlüssel SW7. Konstanter Durchfluss bei einem Differenzdruck von 10 kPa bis 60 kPa. Gehäuse und Ventileinsatz aus Messing. Alle mediumberührten Teile aus Messing oder Edelstahl. O-Ringe, Dichtungen und Membrane aus EPDM. Thermostatische Feder nicht mediumberührt. Großflächige Membran und Feder für eine schmutzunempfindliche und dadurch robuste Regelung. Einstellrad aus hochfestem PPS-Kunststoff. Austausch des Oberteiles unter Druck ohne Entleerung der Anlage möglich. Mit blauer Schutzkappe und blauem Einstellrad. Medium: Wasser oder Wasser-Glykolgemisch nach VDI 2035 Max. Betriebsdruck: 10 bar Max. Differenzdruck: 60 kPa Min. Differenzdruck: 10 kPa Durchflussmenge: 10-160 l/h Max. Mediumtemperatur: 90 Grad C Thermostatanschluss: M30 x 1,5 Werkstoff des Gehäuses: Messing vernickelt Farbe des Einstellrings: blau Einstellbar: true Kvs-Wert: 0,16 Bauform: rechts Druckunabhängig: true Anschlussgröße: 1/2 Zoll Fabrikat: Resideo Typ: Honeywell Home VL2174WRY015 | PCE | 74.5 | H2 | H
DTN25_II_2040 | Neu | V2106LPI15 | Resideo Thermostatventil Kombi-TRV | ms vern. Wi-Eck li DN 15 AG | Resideo Thermostatventil Kombi-TRV druckunabhängiger Thermostatventilkörper mit integriertem Differenzdruckregler für schnelle Inbetriebnahme und automatischem hydraulischen Abgleich von 2-Rohr Heiz- oder Kühlsystemen. KEYMARK zertifiziert nach EN 215. Einstellbar zwischen 10 und 160 l/h mit einem Gabelschlüssel SW7. Konstanter Durchfluss bei einem Differenzdruck von 10 kPa bis 60 kPa. Gehäuse und Ventileinsatz aus Messing. Alle mediumberührten Teile aus Messing oder Edelstahl. O-Ringe, Dichtungen und Membrane aus EPDM. Thermostatische Feder nicht mediumberührt. Großflächige Membran und Feder für eine robuste Regelung. Großflächige Membran und Feder für eine schmutzunempfindliche und dadurch robuste Regelung. Einstellrad aus hochfestem PPS-Kunststoff. Austausch des Oberteiles unter Druck ohne Entleerung der Anlage möglich. Mit blauer Schutzkappe und blauem Einstellrad. Anschlussstutzen mit Aussengewinde-Anschluss. Medium: Wasser oder Wasser-Glykolgemisch nach VDI 2035 Max. Betriebsdruck: 10 bar Max. Differenzdruck: 60 kPa Min. Differenzdruck: 10 kPa Durchflussmenge: 10-160 l/h Max. Mediumtemperatur: 90 Grad C Thermostatanschluss: M30 x 1,5 Werkstoff des Gehäuses: Messing vernickelt Farbe des Einstellrings: blau Einstellbar: true Kvs-Wert: 0,16 Bauform: Winkel-Eck links Druckunabhängig: true Anschlussgröße: 1/2 Zoll Fabrikat: Resideo Typ: Honeywell Home V2106LPI15 | PCE | 52.5 | H99 | H
DTN25_II_2041 | Neu | V2106RPI15 | Resideo Thermostatventil Kombi-TRV | ms vern. Wi-Eck re DN 15 AG | Resideo Thermostatventil Kombi-TRV druckunabhängiger Thermostatventilkörper mit integriertem Differenzdruckregler für schnelle Inbetriebnahme und automatischem hydraulischen Abgleich von 2-Rohr Heiz- oder Kühlsystemen. KEYMARK zertifiziert nach EN 215. Einstellbar zwischen 10 und 160 l/h mit einem Gabelschlüssel SW7. Konstanter Durchfluss bei einem Differenzdruck von 10 kPa bis 60 kPa. Gehäuse und Ventileinsatz aus Messing. Alle mediumberührten Teile aus Messing oder Edelstahl. O-Ringe, Dichtungen und Membrane aus EPDM. Thermostatische Feder nicht mediumberührt. Großflächige Membran und Feder für eine robuste Regelung. Großflächige Membran und Feder für eine schmutzunempfindliche und dadurch robuste Regelung. Einstellrad aus hochfestem PPS-Kunststoff. Austausch des Oberteiles unter Druck ohne Entleerung der Anlage möglich. Mit blauer Schutzkappe und blauem Einstellrad. Anschlussstutzen mit Aussengewinde-Anschluss. Medium: Wasser oder Wasser-Glykolgemisch nach VDI 2035 Max. Betriebsdruck: 10 bar Max. Differenzdruck: 60 kPa Min. Differenzdruck: 10 kPa Durchflussmenge: 10-160 l/h Max. Mediumtemperatur: 90 Grad C Thermostatanschluss: M30 x 1,5 Werkstoff des Gehäuses: Messing vernickelt Farbe des Einstellrings: blau Einstellbar: true Kvs-Wert: 0,16 Bauform: Winkel-Eck rechts Druckunabhängig: true Anschlussgröße: 1/2 Zoll Fabrikat: Resideo Typ: Honeywell Home V2106RPI15 | PCE | 52.5 | H99 | H
DTN25_II_2042 | Neu | VA2174WL015 | Resideo Abdeckung | für Therafix Kombi, links | Resideo Abdeckung aus weißem Kunststoff, für Heizkörper-Anschlußset Therafix Kombi. Fabrikat: Resideo Typ: Honeywell Home VA2174WL015 | PCE | 9 | H99 | H
DTN25_II_2043 | Neu | VA2174WR015 | Resideo Abdeckung | für Therafix Kombi, rechts | Resideo Abdeckung aus weißem Kunststoff, für Heizkörper-Anschlußset Therafix Kombi. Fabrikat: Resideo Typ: Honeywell Home VA2174WR015 | PCE | 9 | H99 | H
DTN25_II_2044 | Neu | V2464EDWUY015 | Resideo H-Block mit Heizkörperventil | Therafix Universal, 1-Rohr, 3/4, weiß | Resideo H-Block mit Heizkörperventil Das Therafix Universal ist ein geräuscharmes, thermostatisches Heizkörperventil für Handtuchheizkörper oder vertikale Plattenheizkörper mit einer Mittenabstand von 50 mm. Das Ventil kann als Durchgang- oder als Eckversion im 1-Rohr Betrieb verwendet werden. Es ist kompatibel mit Thermostatköpfen und Ventilantrieben mit einem Anschluss M 30x1,5. Der verwendete Ventileinsatz erlaubt den Durchfluss in beiden Richtungen, sodass der Vorlauf an einer beliebigen Seite des Ventils angeschlossen werden kann. Der Austausch des Ventileinsatzes ist ohne Entleeren der Anlage mit Hilfe eines Montagegerätes möglich. Der Heizkörper kann unter Systemdruck ausgetauscht werden, wenn der Ventileinsatz mittels der Schutzkappe abgesperrt und die Absperrvorrichtung auf der anderen Seite geschlossen ist. Der Heizkörper-Anteil ist über die Stellschraube am Bypass von 25 % bis 100 % einstellbar. Beim systemseitigen Anschluss handelt es sich um ein Außengewinde in 3/4'' Euroconus (EN 16313). Der Anschluss auf der Heizkörperseite ist in 3/4'' flachdichtend ausgeführt, ein Adapter für 1/2'' Anschluss liegt bei. Das Ventilgehäuse, die Kupplungsmuttern und die Verschlusskappen sind aus vernickeltem Messing gefertigt. Die O-Ringe und Flachdichtungen bestehen aus EPDM. Das Produkt wird komplett mit einer dekorativen UV stabilen weißen (RAL 9016) Abdeckung aus ABS geliefert. Medium: Wasser, mit max. 50 % Glykol nach VDI 2035 Max. Differenzdruck: 60 kPa Max. Mediumtemperatur: 130 Grad C Max. Betriebsdruck: 10 bar Thermostatanschluss: M30 x 1,5 Werkstoff des Gehäuses: Messing vernickelt Einstellbar: true Kvs-Wert: 2,0 Nennweite: DN 15 Bauform: Durchgang/Eck Anschlussgröße: 3/4" Mittenabstand Zufuhr / Rücklauf: 50 mm Fabrikat: Resideo Typ: Honeywell Home V2464EDWUY015 | PCE | 64.5 | H2 | H
DTN25_II_2045 | Neu | V2473EDCSY015 | Resideo H-Block mit Heizkörperventil | Therafix Uni. 2-Rohr 3/4 Euroconus chr | Resideo H-Block mit Heizkörperventil Das Therafix Universal ist ein geräuscharmes, thermostatisches Heizkörperventil für Handtuchheizkörper oder vertikale Plattenheizkörper mit einer Mittenabstand von 50 mm. Das Ventil kann als Durchgang- oder als Eckversion im 2-Rohr Betrieb verwendet werden. Es ist kompatibel mit Thermostatköpfen und Ventilantrieben mit einem Anschluss M 30x1,5. Der verwendete voreinstellbare Ventileinsatz erlaubt den Durchfluss in beiden Richtungen, sodass der Vorlauf an einer beliebigen Seite des Ventils angeschlossen werden kann. Der Ventileinsatz kann eingestellt werden für Wassermengen von 30 bis 130 kg/h. Der Austausch des Ventileinsatzes ist ohne Entleeren der Anlage mit Hilfe eines Montagegerätes möglich. Der Heizkörper kann unter Systemdruck ausgetauscht werden, wenn der Ventileinsatz mittels der Schutzkappe abgesperrt und die Absperrvorrichtung auf der anderen Seite geschlossen ist. Beim systemseitigen Anschluss handelt es sich um ein Außengewinde in 3/4'' Euroconus (EN 16313). Der Anschluss auf der Heizkörperseite ist je nach Ausführung in 3/4'' flachdichtend oder 3/4'' Euroconus ausgeführt, ein Adapter für 1/2'' Anschluss liegt bei. Das Ventilgehäuse, die Kupplungsmuttern und die Verschlusskappen sind aus vernickeltem Messing gefertigt. Die O-Ringe und Flachdichtungen bestehen aus EPDM. Das Produkt wird je nach Ausführung komplett mit einer dekorativen UV stabilen weißen (RAL 9016) oder galvanisch verchromten Abdeckung aus ABS geliefert. Medium: Wasser, mit max. 50 % Glykol nach VDI 2035 Max. Differenzdruck: 60 kPa Max. Mediumtemperatur: 130 Grad C Max. Betriebsdruck: 10 bar Thermostatanschluss: M30 x 1,5 Werkstoff des Gehäuses: Messing vernickelt Einstellbar: true Kvs-Wert: 0,7 Nennweite: DN 15 Bauform: Durchgang/Eck Anschlussgröße: 3/4" Mittenabstand Zufuhr / Rücklauf: 50 mm Fabrikat: Resideo Typ: Honeywell Home V2473EDCSY015 | PCE | 68 | H2 | H
DTN25_II_2046 | Neu | V2473EDWSY015 | Resideo H-Block mit Heizkörperventil | Therafix Uni. 2-Rohr 3/4 Euroconus weiß | Resideo H-Block mit Heizkörperventil Das Therafix Universal ist ein geräuscharmes, thermostatisches Heizkörperventil für Handtuchheizkörper oder vertikale Plattenheizkörper mit einer Mittenabstand von 50 mm. Das Ventil kann als Durchgang- oder als Eckversion im 2-Rohr Betrieb verwendet werden. Es ist kompatibel mit Thermostatköpfen und Ventilantrieben mit einem Anschluss M 30x1,5. Der verwendete voreinstellbare Ventileinsatz erlaubt den Durchfluss in beiden Richtungen, sodass der Vorlauf an einer beliebigen Seite des Ventils angeschlossen werden kann. Der Ventileinsatz kann eingestellt werden für Wassermengen von 30 bis 130 kg/h. Der Austausch des Ventileinsatzes ist ohne Entleeren der Anlage mit Hilfe eines Montagegerätes möglich. Der Heizkörper kann unter Systemdruck ausgetauscht werden, wenn der Ventileinsatz mittels der Schutzkappe abgesperrt und die Absperrvorrichtung auf der anderen Seite geschlossen ist. Beim systemseitigen Anschluss handelt es sich um ein Außengewinde in 3/4'' Euroconus (EN 16313). Der Anschluss auf der Heizkörperseite ist je nach Ausführung in 3/4'' flachdichtend oder 3/4'' Euroconus ausgeführt, ein Adapter für 1/2'' Anschluss liegt bei. Das Ventilgehäuse, die Kupplungsmuttern und die Verschlusskappen sind aus vernickeltem Messing gefertigt. Die O-Ringe und Flachdichtungen bestehen aus EPDM. Das Produkt wird je nach Ausführung komplett mit einer dekorativen UV stabilen weißen (RAL 9016) oder galvanisch verchromten Abdeckung aus ABS geliefert. Medium: Wasser, mit max. 50 % Glykol nach VDI 2035 Max. Differenzdruck: 60 kPa Max. Mediumtemperatur: 130 Grad C Max. Betriebsdruck: 10 bar Thermostatanschluss: M30 x 1,5 Werkstoff des Gehäuses: Messing vernickelt Einstellbar: true Kvs-Wert: 0,7 Nennweite: DN 15 Bauform: Durchgang/Eck Anschlussgröße: 3/4" Mittenabstand Zufuhr / Rücklauf: 50 mm Fabrikat: Resideo Typ: Honeywell Home V2473EDWSY015 | PCE | 64.5 | H2 | H
DTN25_II_2047 | Neu | V2474EDCSY015 | Resideo H-Block mit Heizkörperventil | Therafix Universal, 2-Rohr, 3/4, chrom | Resideo H-Block mit Heizkörperventil Das Therafix Universal ist ein geräuscharmes, thermostatisches Heizkörperventil für Handtuchheizkörper oder vertikale Plattenheizkörper mit einer Mittenabstand von 50 mm. Das Ventil kann als Durchgang- oder als Eckversion im 2-Rohr Betrieb verwendet werden. Es ist kompatibel mit Thermostatköpfen und Ventilantrieben mit einem Anschluss M 30x1,5. Der verwendete voreinstellbare Ventileinsatz erlaubt den Durchfluss in beiden Richtungen, sodass der Vorlauf an einer beliebigen Seite des Ventils angeschlossen werden kann. Der Ventileinsatz kann eingestellt werden für Wassermengen von 30 bis 130 kg/h. Der Austausch des Ventileinsatzes ist ohne Entleeren der Anlage mit Hilfe eines Montagegerätes möglich. Der Heizkörper kann unter Systemdruck ausgetauscht werden, wenn der Ventileinsatz mittels der Schutzkappe abgesperrt und die Absperrvorrichtung auf der anderen Seite geschlossen ist. Beim systemseitigen Anschluss handelt es sich um ein Außengewinde in 3/4'' Euroconus (EN 16313). Der Anschluss auf der Heizkörperseite ist je nach Ausführung in 3/4'' flachdichtend oder 3/4'' Euroconus ausgeführt, ein Adapter für 1/2'' Anschluss liegt bei. Das Ventilgehäuse, die Kupplungsmuttern und die Verschlusskappen sind aus vernickeltem Messing gefertigt. Die O-Ringe und Flachdichtungen bestehen aus EPDM. Das Produkt wird je nach Ausführung komplett mit einer dekorativen UV stabilen weißen (RAL 9016) oder galvanisch verchromten Abdeckung aus ABS geliefert. Medium: Wasser, mit max. 50 % Glykol nach VDI 2035 Max. Differenzdruck: 60 kPa Max. Mediumtemperatur: 130 Grad C Max. Betriebsdruck: 10 bar Thermostatanschluss: M30 x 1,5 Werkstoff des Gehäuses: Messing vernickelt Einstellbar: true Kvs-Wert: 0,7 Nennweite: DN 15 Bauform: Durchgang/Eck Anschlussgröße: 3/4" Mittenabstand Zufuhr / Rücklauf: 50 mm Fabrikat: Resideo Typ: Honeywell Home V2474EDCSY015 | PCE | 69.5 | H2 | H
DTN25_II_2048 | Neu | V2474EDWSY015 | Resideo H-Block mit Heizkörperventil | Therafix Universal, 2-Rohr, 3/4, weiß | Resideo H-Block mit Heizkörperventil Das Therafix Universal ist ein geräuscharmes, thermostatisches Heizkörperventil für Handtuchheizkörper oder vertikale Plattenheizkörper mit einer Mittenabstand von 50 mm. Das Ventil kann als Durchgang- oder als Eckversion im 2-Rohr Betrieb verwendet werden. Es ist kompatibel mit Thermostatköpfen und Ventilantrieben mit einem Anschluss M 30x1,5. Der verwendete voreinstellbare Ventileinsatz erlaubt den Durchfluss in beiden Richtungen, sodass der Vorlauf an einer beliebigen Seite des Ventils angeschlossen werden kann. Der Ventileinsatz kann eingestellt werden für Wassermengen von 30 bis 130 kg/h. Der Austausch des Ventileinsatzes ist ohne Entleeren der Anlage mit Hilfe eines Montagegerätes möglich. Der Heizkörper kann unter Systemdruck ausgetauscht werden, wenn der Ventileinsatz mittels der Schutzkappe abgesperrt und die Absperrvorrichtung auf der anderen Seite geschlossen ist. Beim systemseitigen Anschluss handelt es sich um ein Außengewinde in 3/4'' Euroconus (EN 16313). Der Anschluss auf der Heizkörperseite ist je nach Ausführung in 3/4'' flachdichtend oder 3/4'' Euroconus ausgeführt, ein Adapter für 1/2'' Anschluss liegt bei. Das Ventilgehäuse, die Kupplungsmuttern und die Verschlusskappen sind aus vernickeltem Messing gefertigt. Die O-Ringe und Flachdichtungen bestehen aus EPDM. Das Produkt wird je nach Ausführung komplett mit einer dekorativen UV stabilen weißen (RAL 9016) oder galvanisch verchromten Abdeckung aus ABS geliefert. Medium: Wasser, mit max. 50 % Glykol nach VDI 2035 Max. Differenzdruck: 60 kPa Max. Mediumtemperatur: 130 Grad C Max. Betriebsdruck: 10 bar Thermostatanschluss: M30 x 1,5 Werkstoff des Gehäuses: Messing vernickelt Einstellbar: true Kvs-Wert: 0,7 Nennweite: DN 15 Bauform: Durchgang/Eck Anschlussgröße: 3/4" Mittenabstand Zufuhr / Rücklauf: 50 mm Fabrikat: Resideo Typ: Honeywell Home V2474EDWSY015 | PCE | 66 | H2 | H
DTN25_II_2049 | Neu | FEG3/4P12X1.1 | Resideo Verschraubung FEG | Kst.-Rohr G 3/4 IG 12x1,1mm 2 St. | Resideo Verschraubung FEG Verschraubung für Außengewinde G 3/4'' für PEX und PER Kunststoffrohr in 12 x 1,1 mm. Set besteht aus 2 Überwurfmuttern, 2 Kompressionsringen und 2 Supporteinsätzen. Nennweite: 3/4 Zoll passend für: Ventile mit G 3/4" Außengewinde Eurokonus Rohraußendurchmesser: 12 mm Anschlussgewinde: Innengewinde VPE: 1 Werkstoff: Messing Fabrikat: Resideo Typ: Honeywell Home FEG3/4P12X1.1 | PR | 15.4 | H99 | H
DTN25_II_2050 | Neu | FEG3/4P16X1.5 | Resideo Verschraubung FEG | Kst.-Rohr G 3/4 IG 16x1,5mm 2 St. | Resideo Verschraubung FEG Verschraubung für Außengewinde G 3/4" für PEX und PER Kunststoffrohr in 16 x 1,5 mm. Set besteht aus 2 Überwurfmuttern, 2 Kompressionsringen und 2 Supporteinsätzen. Nennweite: 3/4 Zoll passend für: Ventile mit G 3/4" Außengewinde Eurokonus Rohraußendurchmesser: 16 mm Anschlussgewinde: Innengewinde VPE: 1 Werkstoff: Messing Fabrikat: Resideo Typ: Honeywell Home FEG3/4P16X1.5 | PR | 15.4 | H99 | H
DTN25_II_2051 | Neu | BV300-150-SET | Resideo Steuerleitungs-Set | für BV300 DN 150-200 | Resideo Steuerleitungs-Set beinhaltet die Steuerleitung und alle erforderlichen Anschlusskomponenten. passend für: DN 150 - DN 200 Fabrikat: Resideo Typ: Braukmann BV300-150-SET | SET | 552.5 | W99 | W
DTN25_II_2052 | Neu | BV300-40-SET | Resideo Steuerleitungs-Set | für BV300 DN 50-65 | Resideo Steuerleitungs-Set beinhaltet die Steuerleitung und alle erforderlichen Anschlusskomponenten. passend für: DN 50 - DN 65 Fabrikat: Resideo Typ: Braukmann BV300-40-SET | SET | 339 | W99 | W
DTN25_II_2053 | Neu | BV300-80-SET | Resideo Steuerleitungs-Set | für BV300 DN 80-100 | Resideo Steuerleitungs-Set beinhaltet die Steuerleitung und alle erforderlichen Anschlusskomponenten. passend für: DN 80 - DN 100 Fabrikat: Resideo Typ: Braukmann BV300-80-SET | SET | 542.5 | W99 | W
DTN25_II_2054 | Neu | DH300-150-SET | Resideo Steuerleitungs-Set | für DH300 und DR300 DN 150-200 | Resideo Steuerleitungs-Set beinhaltet die Steuerleitung und alle erforderlichen Anschlusskomponenten. passend für: DN 150 - DN 200 Fabrikat: Resideo Typ: Braukmann DH300-150-SET | SET | 316.5 | W99 | W
DTN25_II_2055 | Neu | DH300-80-SET | Resideo Steuerleitungs-Set | für DH300 DN 80-100 | Resideo Steuerleitungs-Set beinhaltet die Steuerleitung und alle erforderlichen Anschlusskomponenten. passend für: DN 80 - DN 100 Fabrikat: Resideo Typ: Braukmann DH300-80-SET | SET | 356 | W99 | W
DTN25_II_2056 | Neu | DR300-40-SET | Resideo Steuerleitungs-Set | für DR300 und DH300 DN 50-65 | Resideo Steuerleitungs-Set beinhaltet die Steuerleitung und alle erforderlichen Anschlusskomponenten. passend für: DN 50 - DN 65 Fabrikat: Resideo Typ: Braukmann DR300-40-SET | SET | 165.5 | W99 | W
DTN25_II_2057 | Neu | DR300-80-SET | Resideo Steuerleitungs-Set | für DR300 DN 80-100 | Resideo Steuerleitungs-Set beinhaltet die Steuerleitung und alle erforderlichen Anschlusskomponenten. passend für: DN 80 - DN 100 Fabrikat: Resideo Typ: Braukmann DR300-80-SET | SET | 417 | W99 | W
DTN25_II_2058 | Neu | MV300-CON1-SET | Resideo Steuerleitungs-Set | für MV300 DN 50-65 | Resideo Steuerleitungs-Set beinhaltet die Steuerleitung und alle erforderlichen Anschlusskomponenten. passend für: DN 50 - DN 65 Fabrikat: Resideo Typ: Braukmann MV300-CON1-SET | SET | 141 | W99 | W
DTN25_II_2059 | Neu | MV300-CON2-SET | Resideo Steuerleitungs-Set | für MV300 DN 80-100 | Resideo Steuerleitungs-Set beinhaltet die Steuerleitung und alle erforderlichen Anschlusskomponenten. passend für: DN 80 - DN 100 Fabrikat: Resideo Typ: Braukmann MV300-CON2-SET | SET | 342 | W99 | W
DTN25_II_2060 | Neu | MV300-CON3-SET | Resideo Steuerleitungs-Set | für MV300 DN 150-200 | Resideo Steuerleitungs-Set beinhaltet die Steuerleitung und alle erforderlichen Anschlusskomponenten. passend für: DN 150 - DN 200 Fabrikat: Resideo Typ: Braukmann MV300-CON3-SET | SET | 1740 | W99 | W
DTN25_II_2061 | Neu | MV300-NC-A-SET | Resideo Magnetventil für MV300 | DN 50-100 230 V 50 Hz stroml. geschl. | Resideo Magnetventil für MV300 beinhaltet das Pilot-Magnetventil sowie die entsprechende Spule. passend für: MV300 DN 50 - DN 100 Ausführung: 230 V, 50 Hz, stromlos geschlossen Fabrikat: Resideo Typ: Braukmann MV300-NC-A-SET | PCE | 370 | W99 | W
DTN25_II_2062 | Neu | MV300-NC-B-SET | Resideo Magnetventil für MV300 | DN 50-100 24 V 50 Hz stroml. geschl. | Resideo Magnetventil für MV300 beinhaltet das Pilot-Magnetventil sowie die entsprechende Spule. passend für: MV300 DN 50 - DN 100 Ausführung: 24 V, 50 Hz, stromlos geschlossen Fabrikat: Resideo Typ: Braukmann MV300-NC-B-SET | PCE | 370 | W99 | W
DTN25_II_2063 | Neu | MV300-NO-AA-SET | Resideo Magnetventil für MV300 | DN 50-100, 230 V 50 Hz, stromlos offen | Resideo Magnetventil für MV300 beinhaltet das Pilot-Magnetventil sowie die entsprechende Spule. passend für: MV300 DN 50 - DN 100 Ausführung: 230 V, 50 Hz, stromlos offen Fabrikat: Resideo Typ: Braukmann MV300-NO-AA-SET | PCE | 370 | W99 | W
DTN25_II_2064 | Neu | MV300-NO-BB-SET | Resideo Magnetventil für MV300 | DN 50-100, 24 V 50 Hz, stromlos offen | Resideo Magnetventil für MV300 beinhaltet das Pilot-Magnetventil sowie die entsprechende Spule. passend für: MV300 DN 50 - DN 100 Ausführung: 24 V, 50 Hz, stromlos offen Fabrikat: Resideo Typ: Braukmann MV300-NO-BB-SET | PCE | 383 | W99 | W
DTN25_II_2065 | Neu | BA295S-1/2LFA | Resideo Systemtrenner BA295S-LF | BA, Messing bleifrei, R 1/2 | Resideo Systemtrenner BA295S-LF Systemtrenner dieses Typs eignen sich zum Schutz von Trinkwassersystemen vor Rückdrücken, Rückfließen und Rücksaugen. Sie können unter Berücksichtigung ihrer Spezifikationen für Wohnbauten, industrielle und gewerbliche Zwecke verwendet werden. Flüssigkeiten bis einschließlich Flüssigkeitskategorie 4 gemäß DIN EN 1717 werden geschützt. Wartungspflichtige Armatur nach DIN EN 806-5. Merkmale: Alle drei Druckzonen sind für die vorgeschriebene jährliche Prüfung mit einem Prüfkugelhahn versehen. Optimaler Schutz des Trinkwasser-Versorgungssystems. Integrierter Schmutzfänger eingangsseitig. Eingangsseitiger Rückflussverhinderer und Ablassventil sind in einer einzigen Kartusche kombiniert. Alle Materialien bleifrei mit einem Bleianteil kleiner 0,1%. Geringer Wartungsaufwand - Kartuscheneinsatz und Ventileinsatz komplett austauschbar. Totraumfreies Gehäuse. Kompakte Bauart. Müheloser Zugriff auf alle innen liegenden Komponenten. Geringer Druckverlust und hoher Durchfluss. Erfüllt die Anforderungen gemäß RoHS und REACH. ACS-zertifiziert. Alle Materialien gemäß KTW. Von TÜV LGA als geräuscharm zugelassen, Gruppe 1 ohne Einschränkungen. Medium: Trinkwasser Schutzklasse: BA Werkstoff des Gehäuses: Messing, bleifrei Flüssigkeitskategorie (DIN EN 1717): 4 Max. Mediumtemperatur: 65 Grad C Kvs-Wert: 2,4 Nenndruck: PN 10 Nennweite: 1/2 Zoll Hinweis: Baugleich mit ehem. Honeywell Artikel Fabrikat: Resideo Typ: Braukmann BA295S-1/2LFA | PCE | 654.5 | W3 | W
DTN25_II_2066 | Neu | BA295S-11/2LFA | Resideo Systemtrenner BA295S-LF | BA, Messing bleifrei, R 1 1/2 | Resideo Systemtrenner BA295S-LF Systemtrenner dieses Typs eignen sich zum Schutz von Trinkwassersystemen vor Rückdrücken, Rückfließen und Rücksaugen. Sie können unter Berücksichtigung ihrer Spezifikationen für Wohnbauten, industrielle und gewerbliche Zwecke verwendet werden. Flüssigkeiten bis einschließlich Flüssigkeitskategorie 4 gemäß DIN EN 1717 werden geschützt. Wartungspflichtige Armatur nach DIN EN 806-5. Merkmale: Alle drei Druckzonen sind für die vorgeschriebene jährliche Prüfung mit einem Prüfkugelhahn versehen. Optimaler Schutz des Trinkwasser-Versorgungssystems. Integrierter Schmutzfänger eingangsseitig. Eingangsseitiger Rückflussverhinderer und Ablassventil sind in einer einzigen Kartusche kombiniert. Alle Materialien bleifrei mit einem Bleianteil kleiner 0,1%. Geringer Wartungsaufwand - Kartuscheneinsatz und Ventileinsatz komplett austauschbar. Totraumfreies Gehäuse. Kompakte Bauart. Müheloser Zugriff auf alle innen liegenden Komponenten. Geringer Druckverlust und hoher Durchfluss. Erfüllt die Anforderungen gemäß RoHS und REACH. ACS-zertifiziert. Alle Materialien gemäß KTW. Von TÜV LGA als geräuscharm zugelassen, Gruppe 1 ohne Einschränkungen. Medium: Trinkwasser Schutzklasse: BA Werkstoff des Gehäuses: Messing, bleifrei Flüssigkeitskategorie (DIN EN 1717): 4 Max. Mediumtemperatur: 65 Grad C Kvs-Wert: 13,5 Nenndruck: PN 10 Nennweite: 1 1/2 Zoll Hinweis: Baugleich mit ehem. Honeywell Artikel Fabrikat: Resideo Typ: Braukmann BA295S-11/2LFA | PCE | 1308 | W3 | W
DTN25_II_2067 | Neu | BA295S-11/4LFA | Resideo Systemtrenner BA295S-LF | BA, Messing bleifrei, R 1 1/4 | Resideo Systemtrenner BA295S-LF Systemtrenner dieses Typs eignen sich zum Schutz von Trinkwassersystemen vor Rückdrücken, Rückfließen und Rücksaugen. Sie können unter Berücksichtigung ihrer Spezifikationen für Wohnbauten, industrielle und gewerbliche Zwecke verwendet werden. Flüssigkeiten bis einschließlich Flüssigkeitskategorie 4 gemäß DIN EN 1717 werden geschützt. Wartungspflichtige Armatur nach DIN EN 806-5. Merkmale: Alle drei Druckzonen sind für die vorgeschriebene jährliche Prüfung mit einem Prüfkugelhahn versehen. Optimaler Schutz des Trinkwasser-Versorgungssystems. Integrierter Schmutzfänger eingangsseitig. Eingangsseitiger Rückflussverhinderer und Ablassventil sind in einer einzigen Kartusche kombiniert. Alle Materialien bleifrei mit einem Bleianteil kleiner 0,1%. Geringer Wartungsaufwand - Kartuscheneinsatz und Ventileinsatz komplett austauschbar. Totraumfreies Gehäuse. Kompakte Bauart. Müheloser Zugriff auf alle innen liegenden Komponenten. Geringer Druckverlust und hoher Durchfluss. Erfüllt die Anforderungen gemäß RoHS und REACH. ACS-zertifiziert. Alle Materialien gemäß KTW. Von TÜV LGA als geräuscharm zugelassen, Gruppe 1 ohne Einschränkungen. Medium: Trinkwasser Schutzklasse: BA Werkstoff des Gehäuses: Messing, bleifrei Flüssigkeitskategorie (DIN EN 1717): 4 Max. Mediumtemperatur: 65 Grad C Kvs-Wert: 8,5 Nenndruck: PN 10 Nennweite: 1 1/4 Zoll Hinweis: Baugleich mit ehem. Honeywell Artikel Fabrikat: Resideo Typ: Braukmann BA295S-11/4LFA | PCE | 1125 | W3 | W
DTN25_II_2068 | Neu | BA295S-1LFA | Resideo Systemtrenner BA295S-LF | BA, Messing bleifrei, R 1 | Resideo Systemtrenner BA295S-LF Systemtrenner dieses Typs eignen sich zum Schutz von Trinkwassersystemen vor Rückdrücken, Rückfließen und Rücksaugen. Sie können unter Berücksichtigung ihrer Spezifikationen für Wohnbauten, industrielle und gewerbliche Zwecke verwendet werden. Flüssigkeiten bis einschließlich Flüssigkeitskategorie 4 gemäß DIN EN 1717 werden geschützt. Wartungspflichtige Armatur nach DIN EN 806-5. Merkmale: Alle drei Druckzonen sind für die vorgeschriebene jährliche Prüfung mit einem Prüfkugelhahn versehen. Optimaler Schutz des Trinkwasser-Versorgungssystems. Integrierter Schmutzfänger eingangsseitig. Eingangsseitiger Rückflussverhinderer und Ablassventil sind in einer einzigen Kartusche kombiniert. Alle Materialien bleifrei mit einem Bleianteil kleiner 0,1%. Geringer Wartungsaufwand - Kartuscheneinsatz und Ventileinsatz komplett austauschbar. Totraumfreies Gehäuse. Kompakte Bauart. Müheloser Zugriff auf alle innen liegenden Komponenten. Geringer Druckverlust und hoher Durchfluss. Erfüllt die Anforderungen gemäß RoHS und REACH. ACS-zertifiziert. Alle Materialien gemäß KTW. Von TÜV LGA als geräuscharm zugelassen, Gruppe 1 ohne Einschränkungen. Medium: Trinkwasser Schutzklasse: BA Werkstoff des Gehäuses: Messing, bleifrei Flüssigkeitskategorie (DIN EN 1717): 4 Max. Mediumtemperatur: 65 Grad C Kvs-Wert: 5,8 Nenndruck: PN 10 Nennweite: 1 Zoll Hinweis: Baugleich mit ehem. Honeywell Artikel Fabrikat: Resideo Typ: Braukmann BA295S-1LFA | PCE | 914 | W3 | W
DTN25_II_2069 | Neu | BA295S-1LFB | Resideo Systemtrenner BA295S-LF | BA, Messing bleifrei, R 1B | Resideo Systemtrenner BA295S-LF Systemtrenner dieses Typs eignen sich zum Schutz von Trinkwassersystemen vor Rückdrücken, Rückfließen und Rücksaugen. Sie können unter Berücksichtigung ihrer Spezifikationen für Wohnbauten, industrielle und gewerbliche Zwecke verwendet werden. Flüssigkeiten bis einschließlich Flüssigkeitskategorie 4 gemäß DIN EN 1717 werden geschützt. Wartungspflichtige Armatur nach DIN EN 806-5. Merkmale: Alle drei Druckzonen sind für die vorgeschriebene jährliche Prüfung mit einem Prüfkugelhahn versehen. Optimaler Schutz des Trinkwasser-Versorgungssystems. Integrierter Schmutzfänger eingangsseitig. Eingangsseitiger Rückflussverhinderer und Ablassventil sind in einer einzigen Kartusche kombiniert. Alle Materialien bleifrei mit einem Bleianteil kleiner 0,1%. Geringer Wartungsaufwand - Kartuscheneinsatz und Ventileinsatz komplett austauschbar. Totraumfreies Gehäuse. Kompakte Bauart. Müheloser Zugriff auf alle innen liegenden Komponenten. Geringer Druckverlust und hoher Durchfluss. Erfüllt die Anforderungen gemäß RoHS und REACH. ACS-zertifiziert. Alle Materialien gemäß KTW. Von TÜV LGA als geräuscharm zugelassen, Gruppe 1 ohne Einschränkungen. Medium: Trinkwasser Schutzklasse: BA Werkstoff des Gehäuses: Messing, bleifrei Flüssigkeitskategorie (DIN EN 1717): 4 Max. Mediumtemperatur: 65 Grad C Kvs-Wert: 3,5 Nenndruck: PN 10 Nennweite: 1 Zoll Hinweis: Baugleich mit ehem. Honeywell Artikel Fabrikat: Resideo Typ: Braukmann BA295S-1LFB | PCE | 783.5 | W3 | W
DTN25_II_2070 | Neu | BA295S-2LFA | Resideo Systemtrenner BA295S-LF | BA, Messing bleifrei, R 2 | Resideo Systemtrenner BA295S-LF Systemtrenner dieses Typs eignen sich zum Schutz von Trinkwassersystemen vor Rückdrücken, Rückfließen und Rücksaugen. Sie können unter Berücksichtigung ihrer Spezifikationen für Wohnbauten, industrielle und gewerbliche Zwecke verwendet werden. Flüssigkeiten bis einschließlich Flüssigkeitskategorie 4 gemäß DIN EN 1717 werden geschützt. Wartungspflichtige Armatur nach DIN EN 806-5. Merkmale: Alle drei Druckzonen sind für die vorgeschriebene jährliche Prüfung mit einem Prüfkugelhahn versehen. Optimaler Schutz des Trinkwasser-Versorgungssystems. Integrierter Schmutzfänger eingangsseitig. Eingangsseitiger Rückflussverhinderer und Ablassventil sind in einer einzigen Kartusche kombiniert. Alle Materialien bleifrei mit einem Bleianteil kleiner 0,1%. Geringer Wartungsaufwand - Kartuscheneinsatz und Ventileinsatz komplett austauschbar. Totraumfreies Gehäuse. Kompakte Bauart. Müheloser Zugriff auf alle innen liegenden Komponenten. Geringer Druckverlust und hoher Durchfluss. Erfüllt die Anforderungen gemäß RoHS und REACH. ACS-zertifiziert. Alle Materialien gemäß KTW. Von TÜV LGA als geräuscharm zugelassen, Gruppe 1 ohne Einschränkungen. Medium: Trinkwasser Schutzklasse: BA Werkstoff des Gehäuses: Messing, bleifrei Flüssigkeitskategorie (DIN EN 1717): 4 Max. Mediumtemperatur: 65 Grad C Kvs-Wert: 21 Nenndruck: PN 10 Nennweite: 2 Zoll Hinweis: Baugleich mit ehem. Honeywell Artikel Fabrikat: Resideo Typ: Braukmann BA295S-2LFA | PCE | 1523 | W3 | W
DTN25_II_2071 | Neu | BA295S-3/4LFA | Resideo Systemtrenner BA295S-LF | BA, Messing bleifrei, R 3/4 | Resideo Systemtrenner BA295S-LF Systemtrenner dieses Typs eignen sich zum Schutz von Trinkwassersystemen vor Rückdrücken, Rückfließen und Rücksaugen. Sie können unter Berücksichtigung ihrer Spezifikationen für Wohnbauten, industrielle und gewerbliche Zwecke verwendet werden. Flüssigkeiten bis einschließlich Flüssigkeitskategorie 4 gemäß DIN EN 1717 werden geschützt. Wartungspflichtige Armatur nach DIN EN 806-5. Merkmale: Alle drei Druckzonen sind für die vorgeschriebene jährliche Prüfung mit einem Prüfkugelhahn versehen. Optimaler Schutz des Trinkwasser-Versorgungssystems. Integrierter Schmutzfänger eingangsseitig. Eingangsseitiger Rückflussverhinderer und Ablassventil sind in einer einzigen Kartusche kombiniert. Alle Materialien bleifrei mit einem Bleianteil kleiner 0,1%. Geringer Wartungsaufwand - Kartuscheneinsatz und Ventileinsatz komplett austauschbar. Totraumfreies Gehäuse. Kompakte Bauart. Müheloser Zugriff auf alle innen liegenden Komponenten. Geringer Druckverlust und hoher Durchfluss. Erfüllt die Anforderungen gemäß RoHS und REACH. ACS-zertifiziert. Alle Materialien gemäß KTW. Von TÜV LGA als geräuscharm zugelassen, Gruppe 1 ohne Einschränkungen. Medium: Trinkwasser Schutzklasse: BA Werkstoff des Gehäuses: Messing, bleifrei Flüssigkeitskategorie (DIN EN 1717): 4 Max. Mediumtemperatur: 65 Grad C Kvs-Wert: 3,5 Nenndruck: PN 10 Nennweite: 3/4 Zoll Hinweis: Baugleich mit ehem. Honeywell Artikel Fabrikat: Resideo Typ: Braukmann BA295S-3/4LFA | PCE | 725.5 | W3 | W
DTN25_II_2072 | Neu | DS-FX74C | Resideo Dichtungssatz FX74C | für F74C/FK74C | Resideo Dichtungssatz FX74C bestehend aus Dichtung für drehbares Anschlußstück, 4 Befestigungsschrauben und Imbusschlüssel für Feinfilter F74C und Filterkombination FK74C. Art des Zubehörs: Dichtung Werkstoff: EPDM Hinweis: Baugleich mit ehem. Honeywell Artikel Fabrikat: Resideo Typ: Braukmann DS-FX74C | SET | 22.8 | W99 | W
DTN25_II_2073 | Neu | DS-FX74CS | Resideo Dichtungssatz FX74CS | für F74CS/FK74CS | Resideo Dichtungssatz FX74CS bestehend aus Dichtung für drehbares Anschlußstück, 4 Befestigungsmuttern und Imbusschlüssel für Feinfilter F74CS und Filterkombination FK74CS. Art des Zubehörs: Dichtngssatz Werkstoff: EPDM passend für: Primus-Plus F74CS/FK74CS 1/2" - 1 1/4" Nennweite: DN 15 - DN 32 Fabrikat: Resideo Typ: Braukmann DS-FX74CS | SET | 29 | W99 | W
DTN25_II_2074 | Neu | DS-FX74CS-11/2 | Resideo Dichtungssatz FX74CS | für F74CS/FK74CS, 1 1/2" - 2" | Resideo Dichtungssatz FX74CS bestehend aus Dichtung für drehbares Anschlußstück, 4 Befestigungsmuttern und Imbusschlüssel für Feinfilter F74CS und Filterkombination FK74CS. passend für: Primus-Plus F74CS/FK74CS 1 1/2" - 2" Nennweite: DN 40 - DN 50 Werkstoff: EPDM Art des Zubehörs: Dichtngssatz Fabrikat: Resideo Typ: Braukmann DS-FX74CS-11/2 | SET | 29 | W99 | W
DTN25_II_2075 | Neu | T4H310A3032 | Resideo Raumthermostat T4M | verdrahtet, modulierend über OpenTherm | Resideo Raumthermostat T4M Die intelligenten Thermostate der Produktfamilie T4 bieten eine automatische Zeitsteuerung und Temperaturregelung für Heizsysteme in Häusern und Wohnungen. Die Thermostate im modernen Design verfügen über ein großes, gut ablesbares, hinterleuchtetes Display mit feststehenden Segmenten. Sie sind einfach zu programmieren und installieren und bieten eine sehr anwenderfreundliche Bedienung für den Betreiber. Die Ausführungen T4M unterstützen die Ansteuerung von OpenTherm-Geräten, wie z. B. Wärmeerzeuger. Merkmale: Zeitprogramm mit 4 oder 6 Heizintervallen pro Tag, Zeitprogramm einstellbar als Tages-, Werktag-/Wochenende- oder Wochenprogramm, automatische Sommer-/Winterzeit Umstellung. Betriebsarten: Automatik (Zeitprogramm), Standby, Urlaub, Übersteuerung. Optimierungsfunktionen berechnen die Aufheiz- und Abkühlzeit, Tastensperre über Tastenkombination zur Vermeidung fehlerhafter Einstellungen. Raumthermostat (B x H x T): 136 x 97 x 28 mm Ausführung: Kommunikationsprotokoll (OpenTherm) Art der Spannungsversorgung: OpenTherm Bus Anschluss: Zweidraht Mit Empfänger: false Messbereich: 5-35 Grad C Heizen: true Kühlen: true Mit Display: true Optimierung: true Schutzart (IP): IP30 Klasse des Temperaturreglers: V Zeitprogramm: 7 Tage, 5+2 Tage oder täglich mit 4 bzw. 6 täglichen Zeit- und Temperatureinstellungen Regelcharakteristik: Fuzzy-Logic Fabrikat: Resideo Typ: Honeywell Home T4H310A3032 | PCE | 214 | C7 | C
DTN25_II_2076 | Neu | HA400101 | Resideo Tauchhülse | PN 10, R 1/2, Messing, 50mm | Resideo Tauchhülse Tauchhülse für Wassertemperaturfühler. Material Tauchrohr: Messing Druckstufe Artikel: PN 10 Anschluss: Außengewinde konisch (BSPT) Nenninnendurchmesser Anschluss: 1/2 Zoll Innendurchmesser: 6 mm Eintauchtiefe: 50 mm Produktbeschreibung: Tauchhülse Fabrikat: Resideo Typ: Honeywell Home HA400101 | PCE | 35 | C99 | C
DTN25_II_2077 | Neu | HA400103 | Resideo Tauchhülse | PN 10, R 1/2, Messing, 285mm | Resideo Tauchhülse Tauchhülse für Wassertemperaturfühler. Material Tauchrohr: Messing Druckstufe Artikel: PN 25 Anschluss: Außengewinde konisch (BSPT) Nenninnendurchmesser Anschluss: 1/2 Zoll Innendurchmesser: 6 mm Eintauchtiefe: 285 mm Produktbeschreibung: Tauchhülse Fabrikat: Resideo Typ: Honeywell Home HA400103 | PCE | 62 | C99 | C
DTN25_II_2078 | Neu | HA400201 | Resideo Tauchhülse | PN 25, R 1/2, Edelstahl, 50mm | Resideo Tauchhülse Tauchhülse für Wassertemperaturfühler. Material Tauchrohr: Edelstahl Druckstufe Artikel: PN 25 Anschluss: Außengewinde konisch (BSPT) Nenninnendurchmesser Anschluss: 1/2 Zoll Innendurchmesser: 6 mm Eintauchtiefe: 50 mm Produktbeschreibung: Tauchhülse Fabrikat: Resideo Typ: Honeywell Home HA400201 | PCE | 70.5 | C99 | C
DTN25_II_2079 | Neu | HA400203 | Resideo Tauchhülse | PN 25, R 1/2, Edelstahl, 285mm | Resideo Tauchhülse Tauchhülse für Wassertemperaturfühler. Material Tauchrohr: Edelstahl Druckstufe Artikel: PN 25 Anschluss: Außengewinde konisch (BSPT) Nenninnendurchmesser Anschluss: 1/2 Zoll Innendurchmesser: 6 mm Eintauchtiefe: 285 mm Produktbeschreibung: Tauchhülse Fabrikat: Resideo Typ: Honeywell Home HA400203 | PCE | 100.5 | C99 | C
DTN25_II_2080 | Neu | T3H110A0050 | Resideo Raumthermostat T3 | verdrahtet mit Umschaltkontakt, weiß | Resideo Raumthermostat T3 Die intelligenten Thermostate der Produktfamilie T3 bieten eine automatische Zeitsteuerung und Temperaturregelung für Heizsysteme in Häusern und Wohnungen. Die Thermostate im modernen Design verfügen über ein großes, gut ablesbares, hinterleuchtetes Display mit feststehenden Segmenten. Sie sind einfach zu programmieren und installieren und bieten eine sehr anwenderfreundliche Bedienung für den Betreiber. Die Modelle T3 und T3R besitzen einen Schaltkontakt (24-230 V) mit schaltbaren Geräten wie z. B. Ventilantriebe, Zonenventile, Pumpen sowie Wärmeerzeuger wie z. B. Gaskessel oder Wärmepumpen angesteuert werden können. Eine direkte Ansteuerung von Elektroheizungen ist nur bis zur jeweiligen maximalen Kontaktbelastung möglich. Die Ausführung T3M hat einen OpenTherm Ausgang zur Ansteuerung von Geräten mit OpenTherm-Schnittstelle. Das Modell T3R besteht aus einem Thermostat und einer Empfängerbox, die drahtlos miteinander kommunizieren. Diese Lösung ist installateurfreundlich und enthält einen Empfänger mit verschiedenen Montageoptionen entweder direkt an der Wand oder an einem Wandgehäuse. Die Verdrahtung der Empfängerbox kann entweder von unten oder über die Rückseite durch Anheben der Klemmenblockplattform erfolgen, was die Installation schnell und einfach macht. Merkmale: Das minimalistische und moderne Design fügt sich problemlos in viele Wohnumgebungen ein. Die Verwendung des Raumthermostaten als Tischgerät (T3R) oder an der Wand (T3, T3R, T3M) bietet Flexibilität beim Verbauen von Neu- und Austauschgeräten. Hintergrundbeleuchtung für einfacheres Ablesen unter sämtlichen Lichtbedingungen. Werkseitig voreingestellte Heizprogramme, 5+2 Tage, 7 Tage, individuell einstellbar. Zeitplanoptionen mit 4 unabhängigen Zeitabschnitten ganz nach Ihren Komfortbedürfnissen. Die Position AUS verfügt über eine integrierte Frostschutzeinstellung von mindestens 5 Grad C, um das Einfrieren von Rohren im Winter zu vermeiden. Hilfreiche Warnmeldungen unterstützen die Fehlersuche. Die Überstundenfunktion ermöglicht die Beibehaltung der eingestellten Zieltemperatur für 1 oder 2 Stunden. Automatische Anpassung der Uhrzeit auf Sommerzeit. Empfänger mit übersichtlicher LED-Anzeige und Deaktivierungstaste. Wärmeerzeugerregelung für schaltbare (T3, T3R) oder OpenTherm-Geräte (T3M). Mindesteinschaltzeit und Mindestausschaltzeit ist separat einstellbar (wichtig bei Betrieb mit Wärmepumpen). Benutzermenü für die Einstellung von zusätzlichen Funktionen durch den Benutzer. Das Menü Installationseinrichtung ermöglicht die Einstellung zusätzlicher, auf die Anwendungen und Bedürfnisse des Benutzers zugeschnittener Funktionen durch den Installateur. 5 Jahre Garantie. Raumthermostat (B x H x T): 136 x 97 x 26 mm Ausführung: An/Aus Art der Spannungsversorgung: Batterie 2x AA Anschluss: Zweidraht Mit Empfänger: false Messbereich: 5-35 Grad C Heizen: true Kühlen: false Mit Display: true Optimierung: true Max. Spannung der Kontakte: 230 V Max. Kontaktbelastung: 3 A Schutzart (IP): IP30 Klasse des Temperaturreglers: IV Zeitprogramm: 7 Tage oder 5+2 Tage mit 4 täglichen Zeit- und Temperatureinstellungen Regelcharakteristik: Fuzzy-Logic Fabrikat: Resideo Typ: Honeywell Home T3H110A0050 | PCE | 126.5 | C7 | C
DTN25_II_2081 | Neu | Y3H710RF0067 | Resideo Raumthermostat T3R | per Funk auf Empfängerbox, weiß | Resideo Raumthermostat T3R Die intelligenten Thermostate der Produktfamilie T3 bieten eine automatische Zeitsteuerung und Temperaturregelung für Heizsysteme in Häusern und Wohnungen. Die Thermostate im modernen Design verfügen über ein großes, gut ablesbares, hinterleuchtetes Display mit feststehenden Segmenten. Sie sind einfach zu programmieren und installieren und bieten eine sehr anwenderfreundliche Bedienung für den Betreiber. Die Modelle T3 und T3R besitzen einen Schaltkontakt (24-230 V) mit schaltbaren Geräten wie z. B. Ventilantriebe, Zonenventile, Pumpen sowie Wärmeerzeuger wie z. B. Gaskessel oder Wärmepumpen angesteuert werden können. Eine direkte Ansteuerung von Elektroheizungen ist nur bis zur jeweiligen maximalen Kontaktbelastung möglich. Die Ausführung T3M hat einen OpenTherm Ausgang zur Ansteuerung von Geräten mit OpenTherm-Schnittstelle. Das Modell T3R besteht aus einem Thermostat und einer Empfängerbox, die drahtlos miteinander kommunizieren. Diese Lösung ist installateurfreundlich und enthält einen Empfänger mit verschiedenen Montageoptionen entweder direkt an der Wand oder an einem Wandgehäuse. Die Verdrahtung der Empfängerbox kann entweder von unten oder über die Rückseite durch Anheben der Klemmenblockplattform erfolgen, was die Installation schnell und einfach macht. Merkmale: Das minimalistische und moderne Design fügt sich problemlos in viele Wohnumgebungen ein. Die Verwendung des Raumthermostaten als Tischgerät (T3R) oder an der Wand (T3, T3R, T3M) bietet Flexibilität beim Verbauen von Neu- und Austauschgeräten. Hintergrundbeleuchtung für einfacheres Ablesen unter sämtlichen Lichtbedingungen. Werkseitig voreingestellte Heizprogramme, 5+2 Tage, 7 Tage, individuell einstellbar. Zeitplanoptionen mit 4 unabhängigen Zeitabschnitten ganz nach Ihren Komfortbedürfnissen. Die Position AUS verfügt über eine integrierte Frostschutzeinstellung von mindestens 5 Grad C, um das Einfrieren von Rohren im Winter zu vermeiden. Hilfreiche Warnmeldungen unterstützen die Fehlersuche. Die Überstundenfunktion ermöglicht die Beibehaltung der eingestellten Zieltemperatur für 1 oder 2 Stunden. Automatische Anpassung der Uhrzeit auf Sommerzeit. Empfänger mit übersichtlicher LED-Anzeige und Deaktivierungstaste. Wärmeerzeugerregelung für schaltbare (T3, T3R) oder OpenTherm-Geräte (T3M). Mindesteinschaltzeit und Mindestausschaltzeit ist separat einstellbar (wichtig bei Betrieb mit Wärmepumpen). Benutzermenü für die Einstellung von zusätzlichen Funktionen durch den Benutzer. Das Menü Installationseinrichtung ermöglicht die Einstellung zusätzlicher, auf die Anwendungen und Bedürfnisse des Benutzers zugeschnittener Funktionen durch den Installateur. 5 Jahre Garantie. Raumthermostat (B x H x T): 136 x 97 x 26 mm Empfängerbox (B x H x T): 110 x 110 x 40 mm Ausführung: An/Aus Art der Spannungsversorgung: Batterie 2x AA Anschluss: drahtlos Mit Empfänger: true Messbereich: 5-35 Grad C Heizen: true Kühlen: false Mit Display: true Optimierung: true Max. Spannung der Kontakte: 230 V Max. Kontaktbelastung: 5 A Schutzart (IP): IP30 Klasse des Temperaturreglers: V Zeitprogramm: 7 Tage oder 5+2 Tage mit 4 täglichen Zeit- und Temperatureinstellungen Regelcharakteristik: Fuzzy-Logic Fabrikat: Resideo Typ: Honeywell Home Y3H710RF0067 | PCE | 210.5 | C7 | C
DTN25_II_2082 | Neu | V2000ASX10 | Resideo Thermostatventilkörper SX | Messing vernickelt, Axial, 3/8" | Resideo Thermostatventilkörper SX V2000SX ist eine Serie von Thermostatventilen, die über einen weiten Bereich für die Voreinstellung von Durchflüssen zum Abgleich von Heizungssystemen verfügen. Dadurch kann das V2000SX geradezu als Universalventil bei Zweirohr-Heizungs- und Kühlsystemen mit Pumpenbetrieb eingesetzt werden. Die V2000SX Ventile arbeiten sowohl in der Standard- als auch in der umgekehrten Durchflussrichtung geräuscharm. Es wird empfohlen, sie vorzugsweise an den Vorlauf des Heizkörpers anzuschließen. Alternativ können die Ventile auch am Rücklauf des Heizkörpers eingebaut werden. Die V2000SX-Serie deckt ein breites Spektrum an Abmessungen, Varianten und Anschlüssen ab und bietet damit eine Lösung für annähernd alle Einbausituationen bei Neubau-, Renovierungs- und Nachrüstungsprojekten. Merkmale: Thermostatgewindeanschluss M30 x 1,5. Standard-Abmessungen gemäß EN215, ergänzt mit einer umfassenden Palette an Varianten und Anschlussgewinden. Doppelte-O-Ring Dichtung der Spindel für wartungsfreien Betrieb. Starke, nicht mediumberührte Rückstellfeder, die eine Langlebigkeit des Ventils gewährleistet. Weiter Durchflussbereich. Durchfluss auf max. 130 % des Nenndurchflusses begrenzt, um ein Ungleichgewicht des hydraulischen Abgleichs beim Aufheizen eines heruntergekühlten Raums zu vermeiden. Erhöhte Durchflüsse mit Hochhub-Thermostatkopf T3019HF. Einfach mit Einstellschlüssel einstellbar (siehe Zubehör). Die Ventile können mit der Schutzkappe abgesperrt werden. Die Ventile können mit folgenden Antrieben ausgestattet werden: Alle Heizköperthermostate mit M30 x 1,5 Anschlussgewinde, HR-Typen von Evohome- und Roomtronic-Stellantrieben, MT4-Stellantriebe, M5410 2-Punkt-Stellantriebe, M4410E/K und M7410E5001 modulierende Stellantriebe. Der Ventileinsatz kann im laufenden Betrieb und ohne Entleeren der Anlage mit dem Montagegerät ausgetauscht werden (siehe Zubehör). Ventilgehäuse und -einsatz passen zum AT-Concept. Dadurch ist die Kompatibilität von Gehäuse und Einsatz mit Thermostatventilen der Marken MNG, Honeywell und Honeywell Home seit 1974 gewährleistet. Medium: Wasser oder Wasser-Glykolgemisch nach VDI 2035 Max. Betriebsdruck: 10 bar Max. Differenzdruck: 100 kPa Durchflussmenge: 20-170 l/h Max. Mediumtemperatur: 120 Grad C Thermostatanschluss: M30 x 1,5 Werkstoff des Gehäuses: Messing vernickelt Farbe des Einstellrings: beige Einstellbar: true Kvs-Wert: 0,62 Bauform: Axial Druckunabhängig: false Anschlussgröße: 3/8 Zoll Fabrikat: Resideo Typ: Honeywell Home V2000ASX10 | PCE | 22.6 | H2 | H
DTN25_II_2083 | Neu | V2000ASX15 | Resideo Thermostatventilkörper SX | Messing vernickelt, Axial, 1/2" | Resideo Thermostatventilkörper SX V2000SX ist eine Serie von Thermostatventilen, die über einen weiten Bereich für die Voreinstellung von Durchflüssen zum Abgleich von Heizungssystemen verfügen. Dadurch kann das V2000SX geradezu als Universalventil bei Zweirohr-Heizungs- und Kühlsystemen mit Pumpenbetrieb eingesetzt werden. Die V2000SX Ventile arbeiten sowohl in der Standard- als auch in der umgekehrten Durchflussrichtung geräuscharm. Es wird empfohlen, sie vorzugsweise an den Vorlauf des Heizkörpers anzuschließen. Alternativ können die Ventile auch am Rücklauf des Heizkörpers eingebaut werden. Die V2000SX-Serie deckt ein breites Spektrum an Abmessungen, Varianten und Anschlüssen ab und bietet damit eine Lösung für annähernd alle Einbausituationen bei Neubau-, Renovierungs- und Nachrüstungsprojekten. Merkmale: Thermostatgewindeanschluss M30 x 1,5. Standard-Abmessungen gemäß EN215, ergänzt mit einer umfassenden Palette an Varianten und Anschlussgewinden. Doppelte-O-Ring Dichtung der Spindel für wartungsfreien Betrieb. Starke, nicht mediumberührte Rückstellfeder, die eine Langlebigkeit des Ventils gewährleistet. Weiter Durchflussbereich. Durchfluss auf max. 130 % des Nenndurchflusses begrenzt, um ein Ungleichgewicht des hydraulischen Abgleichs beim Aufheizen eines heruntergekühlten Raums zu vermeiden. Erhöhte Durchflüsse mit Hochhub-Thermostatkopf T3019HF. Einfach mit Einstellschlüssel einstellbar (siehe Zubehör). Die Ventile können mit der Schutzkappe abgesperrt werden. Die Ventile können mit folgenden Antrieben ausgestattet werden: Alle Heizköperthermostate mit M30 x 1,5 Anschlussgewinde, HR-Typen von Evohome- und Roomtronic-Stellantrieben, MT4-Stellantriebe, M5410 2-Punkt-Stellantriebe, M4410E/K und M7410E5001 modulierende Stellantriebe. Der Ventileinsatz kann im laufenden Betrieb und ohne Entleeren der Anlage mit dem Montagegerät ausgetauscht werden (siehe Zubehör). Ventilgehäuse und -einsatz passen zum AT-Concept. Dadurch ist die Kompatibilität von Gehäuse und Einsatz mit Thermostatventilen der Marken MNG, Honeywell und Honeywell Home seit 1974 gewährleistet. Medium: Wasser oder Wasser-Glykolgemisch nach VDI 2035 Max. Betriebsdruck: 10 bar Max. Differenzdruck: 100 kPa Durchflussmenge: 20-170 l/h Max. Mediumtemperatur: 120 Grad C Thermostatanschluss: M30 x 1,5 Werkstoff des Gehäuses: Messing vernickelt Farbe des Einstellrings: beige Einstellbar: true Kvs-Wert: 0,7 Bauform: Axial Druckunabhängig: false Anschlussgröße: 1/2 Zoll Fabrikat: Resideo Typ: Honeywell Home V2000ASX15 | PCE | 23.1 | H2 | H
DTN25_II_2084 | Neu | V2000BSX15 | Resideo Thermostatventilkörper SX | Messing vernickelt, Bogentülle, 1/2" | Resideo Thermostatventilkörper SX V2000SX ist eine Serie von Thermostatventilen, die über einen weiten Bereich für die Voreinstellung von Durchflüssen zum Abgleich von Heizungssystemen verfügen. Dadurch kann das V2000SX geradezu als Universalventil bei Zweirohr-Heizungs- und Kühlsystemen mit Pumpenbetrieb eingesetzt werden. Die V2000SX Ventile arbeiten sowohl in der Standard- als auch in der umgekehrten Durchflussrichtung geräuscharm. Es wird empfohlen, sie vorzugsweise an den Vorlauf des Heizkörpers anzuschließen. Alternativ können die Ventile auch am Rücklauf des Heizkörpers eingebaut werden. Die V2000SX-Serie deckt ein breites Spektrum an Abmessungen, Varianten und Anschlüssen ab und bietet damit eine Lösung für annähernd alle Einbausituationen bei Neubau-, Renovierungs- und Nachrüstungsprojekten. Merkmale: Thermostatgewindeanschluss M30 x 1,5. Standard-Abmessungen gemäß EN215, ergänzt mit einer umfassenden Palette an Varianten und Anschlussgewinden. Doppelte-O-Ring Dichtung der Spindel für wartungsfreien Betrieb. Starke, nicht mediumberührte Rückstellfeder, die eine Langlebigkeit des Ventils gewährleistet. Weiter Durchflussbereich. Durchfluss auf max. 130 % des Nenndurchflusses begrenzt, um ein Ungleichgewicht des hydraulischen Abgleichs beim Aufheizen eines heruntergekühlten Raums zu vermeiden. Erhöhte Durchflüsse mit Hochhub-Thermostatkopf T3019HF. Einfach mit Einstellschlüssel einstellbar (siehe Zubehör). Die Ventile können mit der Schutzkappe abgesperrt werden. Die Ventile können mit folgenden Antrieben ausgestattet werden: Alle Heizköperthermostate mit M30 x 1,5 Anschlussgewinde, HR-Typen von Evohome- und Roomtronic-Stellantrieben, MT4-Stellantriebe, M5410 2-Punkt-Stellantriebe, M4410E/K und M7410E5001 modulierende Stellantriebe. Der Ventileinsatz kann im laufenden Betrieb und ohne Entleeren der Anlage mit dem Montagegerät ausgetauscht werden (siehe Zubehör). Ventilgehäuse und -einsatz passen zum AT-Concept. Dadurch ist die Kompatibilität von Gehäuse und Einsatz mit Thermostatventilen der Marken MNG, Honeywell und Honeywell Home seit 1974 gewährleistet. Medium: Wasser oder Wasser-Glykolgemisch nach VDI 2035 Max. Betriebsdruck: 10 bar Max. Differenzdruck: 100 kPa Durchflussmenge: 20-170 l/h Max. Mediumtemperatur: 120 Grad C Thermostatanschluss: M30 x 1,5 Werkstoff des Gehäuses: Messing vernickelt Farbe des Einstellrings: beige Einstellbar: true Kvs-Wert: 0,7 Bauform: Bogentülle Druckunabhängig: false Anschlussgröße: 1/2 Zoll Fabrikat: Resideo Typ: Honeywell Home V2000BSX15 | PCE | 35 | H2 | H
DTN25_II_2085 | Neu | V2000DSX10 | Resideo Thermostatventilkörper SX | Messing vernickelt, Durchgang, 3/8" | Resideo Thermostatventilkörper SX V2000SX ist eine Serie von Thermostatventilen, die über einen weiten Bereich für die Voreinstellung von Durchflüssen zum Abgleich von Heizungssystemen verfügen. Dadurch kann das V2000SX geradezu als Universalventil bei Zweirohr-Heizungs- und Kühlsystemen mit Pumpenbetrieb eingesetzt werden. Die V2000SX Ventile arbeiten sowohl in der Standard- als auch in der umgekehrten Durchflussrichtung geräuscharm. Es wird empfohlen, sie vorzugsweise an den Vorlauf des Heizkörpers anzuschließen. Alternativ können die Ventile auch am Rücklauf des Heizkörpers eingebaut werden. Die V2000SX-Serie deckt ein breites Spektrum an Abmessungen, Varianten und Anschlüssen ab und bietet damit eine Lösung für annähernd alle Einbausituationen bei Neubau-, Renovierungs- und Nachrüstungsprojekten. Merkmale: Thermostatgewindeanschluss M30 x 1,5. Standard-Abmessungen gemäß EN215, ergänzt mit einer umfassenden Palette an Varianten und Anschlussgewinden. Doppelte-O-Ring Dichtung der Spindel für wartungsfreien Betrieb. Starke, nicht mediumberührte Rückstellfeder, die eine Langlebigkeit des Ventils gewährleistet. Weiter Durchflussbereich. Durchfluss auf max. 130 % des Nenndurchflusses begrenzt, um ein Ungleichgewicht des hydraulischen Abgleichs beim Aufheizen eines heruntergekühlten Raums zu vermeiden. Erhöhte Durchflüsse mit Hochhub-Thermostatkopf T3019HF. Einfach mit Einstellschlüssel einstellbar (siehe Zubehör). Die Ventile können mit der Schutzkappe abgesperrt werden. Die Ventile können mit folgenden Antrieben ausgestattet werden: Alle Heizköperthermostate mit M30 x 1,5 Anschlussgewinde, HR-Typen von Evohome- und Roomtronic-Stellantrieben, MT4-Stellantriebe, M5410 2-Punkt-Stellantriebe, M4410E/K und M7410E5001 modulierende Stellantriebe. Der Ventileinsatz kann im laufenden Betrieb und ohne Entleeren der Anlage mit dem Montagegerät ausgetauscht werden (siehe Zubehör). Ventilgehäuse und -einsatz passen zum AT-Concept. Dadurch ist die Kompatibilität von Gehäuse und Einsatz mit Thermostatventilen der Marken MNG, Honeywell und Honeywell Home seit 1974 gewährleistet. Medium: Wasser oder Wasser-Glykolgemisch nach VDI 2035 Max. Betriebsdruck: 10 bar Max. Differenzdruck: 100 kPa Durchflussmenge: 20-170 l/h Max. Mediumtemperatur: 120 Grad C Thermostatanschluss: M30 x 1,5 Werkstoff des Gehäuses: Messing vernickelt Farbe des Einstellrings: beige Einstellbar: true Kvs-Wert: 0,62 Bauform: Durchgang Druckunabhängig: false Anschlussgröße: 3/8 Zoll Fabrikat: Resideo Typ: Honeywell Home V2000DSX10 | PCE | 19.8 | H2 | H
DTN25_II_2086 | Neu | V2000DSX15 | Resideo Thermostatventilkörper SX | Messing vernickelt, Durchgang, 1/2" | Resideo Thermostatventilkörper SX V2000SX ist eine Serie von Thermostatventilen, die über einen weiten Bereich für die Voreinstellung von Durchflüssen zum Abgleich von Heizungssystemen verfügen. Dadurch kann das V2000SX geradezu als Universalventil bei Zweirohr-Heizungs- und Kühlsystemen mit Pumpenbetrieb eingesetzt werden. Die V2000SX Ventile arbeiten sowohl in der Standard- als auch in der umgekehrten Durchflussrichtung geräuscharm. Es wird empfohlen, sie vorzugsweise an den Vorlauf des Heizkörpers anzuschließen. Alternativ können die Ventile auch am Rücklauf des Heizkörpers eingebaut werden. Die V2000SX-Serie deckt ein breites Spektrum an Abmessungen, Varianten und Anschlüssen ab und bietet damit eine Lösung für annähernd alle Einbausituationen bei Neubau-, Renovierungs- und Nachrüstungsprojekten. Merkmale: Thermostatgewindeanschluss M30 x 1,5. Standard-Abmessungen gemäß EN215, ergänzt mit einer umfassenden Palette an Varianten und Anschlussgewinden. Doppelte-O-Ring Dichtung der Spindel für wartungsfreien Betrieb. Starke, nicht mediumberührte Rückstellfeder, die eine Langlebigkeit des Ventils gewährleistet. Weiter Durchflussbereich. Durchfluss auf max. 130 % des Nenndurchflusses begrenzt, um ein Ungleichgewicht des hydraulischen Abgleichs beim Aufheizen eines heruntergekühlten Raums zu vermeiden. Erhöhte Durchflüsse mit Hochhub-Thermostatkopf T3019HF. Einfach mit Einstellschlüssel einstellbar (siehe Zubehör). Die Ventile können mit der Schutzkappe abgesperrt werden. Die Ventile können mit folgenden Antrieben ausgestattet werden: Alle Heizköperthermostate mit M30 x 1,5 Anschlussgewinde, HR-Typen von Evohome- und Roomtronic-Stellantrieben, MT4-Stellantriebe, M5410 2-Punkt-Stellantriebe, M4410E/K und M7410E5001 modulierende Stellantriebe. Der Ventileinsatz kann im laufenden Betrieb und ohne Entleeren der Anlage mit dem Montagegerät ausgetauscht werden (siehe Zubehör). Ventilgehäuse und -einsatz passen zum AT-Concept. Dadurch ist die Kompatibilität von Gehäuse und Einsatz mit Thermostatventilen der Marken MNG, Honeywell und Honeywell Home seit 1974 gewährleistet. Medium: Wasser oder Wasser-Glykolgemisch nach VDI 2035 Max. Betriebsdruck: 10 bar Max. Differenzdruck: 100 kPa Durchflussmenge: 20-170 l/h Max. Mediumtemperatur: 120 Grad C Thermostatanschluss: M30 x 1,5 Werkstoff des Gehäuses: Messing vernickelt Farbe des Einstellrings: beige Einstellbar: true Kvs-Wert: 0,7 Bauform: Durchgang Druckunabhängig: false Anschlussgröße: 1/2 Zoll Fabrikat: Resideo Typ: Honeywell Home V2000DSX15 | PCE | 20.4 | H2 | H
DTN25_II_2087 | Neu | V2000DSX20 | Resideo Thermostatventilkörper SX | Messing vernickelt, Durchgang, 3/4" | Resideo Thermostatventilkörper SX V2000SX ist eine Serie von Thermostatventilen, die über einen weiten Bereich für die Voreinstellung von Durchflüssen zum Abgleich von Heizungssystemen verfügen. Dadurch kann das V2000SX geradezu als Universalventil bei Zweirohr-Heizungs- und Kühlsystemen mit Pumpenbetrieb eingesetzt werden. Die V2000SX Ventile arbeiten sowohl in der Standard- als auch in der umgekehrten Durchflussrichtung geräuscharm. Es wird empfohlen, sie vorzugsweise an den Vorlauf des Heizkörpers anzuschließen. Alternativ können die Ventile auch am Rücklauf des Heizkörpers eingebaut werden. Die V2000SX-Serie deckt ein breites Spektrum an Abmessungen, Varianten und Anschlüssen ab und bietet damit eine Lösung für annähernd alle Einbausituationen bei Neubau-, Renovierungs- und Nachrüstungsprojekten. Merkmale: Thermostatgewindeanschluss M30 x 1,5. Standard-Abmessungen gemäß EN215, ergänzt mit einer umfassenden Palette an Varianten und Anschlussgewinden. Doppelte-O-Ring Dichtung der Spindel für wartungsfreien Betrieb. Starke, nicht mediumberührte Rückstellfeder, die eine Langlebigkeit des Ventils gewährleistet. Weiter Durchflussbereich. Durchfluss auf max. 130 % des Nenndurchflusses begrenzt, um ein Ungleichgewicht des hydraulischen Abgleichs beim Aufheizen eines heruntergekühlten Raums zu vermeiden. Erhöhte Durchflüsse mit Hochhub-Thermostatkopf T3019HF. Einfach mit Einstellschlüssel einstellbar (siehe Zubehör). Die Ventile können mit der Schutzkappe abgesperrt werden. Die Ventile können mit folgenden Antrieben ausgestattet werden: Alle Heizköperthermostate mit M30 x 1,5 Anschlussgewinde, HR-Typen von Evohome- und Roomtronic-Stellantrieben, MT4-Stellantriebe, M5410 2-Punkt-Stellantriebe, M4410E/K und M7410E5001 modulierende Stellantriebe. Der Ventileinsatz kann im laufenden Betrieb und ohne Entleeren der Anlage mit dem Montagegerät ausgetauscht werden (siehe Zubehör). Ventilgehäuse und -einsatz passen zum AT-Concept. Dadurch ist die Kompatibilität von Gehäuse und Einsatz mit Thermostatventilen der Marken MNG, Honeywell und Honeywell Home seit 1974 gewährleistet. Medium: Wasser oder Wasser-Glykolgemisch nach VDI 2035 Max. Betriebsdruck: 10 bar Max. Differenzdruck: 100 kPa Durchflussmenge: 20-170 l/h Max. Mediumtemperatur: 120 Grad C Thermostatanschluss: M30 x 1,5 Werkstoff des Gehäuses: Messing vernickelt Farbe des Einstellrings: beige Einstellbar: true Kvs-Wert: 0,7 Bauform: Durchgang Druckunabhängig: false Anschlussgröße: 3/4 Zoll Fabrikat: Resideo Typ: Honeywell Home V2000DSX20 | PCE | 27.5 | H2 | H
DTN25_II_2088 | Neu | V2000ESX10 | Resideo Thermostatventilkörper SX | Messing vernickelt, Eck, 3/8" | Resideo Thermostatventilkörper SX V2000SX ist eine Serie von Thermostatventilen, die über einen weiten Bereich für die Voreinstellung von Durchflüssen zum Abgleich von Heizungssystemen verfügen. Dadurch kann das V2000SX geradezu als Universalventil bei Zweirohr-Heizungs- und Kühlsystemen mit Pumpenbetrieb eingesetzt werden. Die V2000SX Ventile arbeiten sowohl in der Standard- als auch in der umgekehrten Durchflussrichtung geräuscharm. Es wird empfohlen, sie vorzugsweise an den Vorlauf des Heizkörpers anzuschließen. Alternativ können die Ventile auch am Rücklauf des Heizkörpers eingebaut werden. Die V2000SX-Serie deckt ein breites Spektrum an Abmessungen, Varianten und Anschlüssen ab und bietet damit eine Lösung für annähernd alle Einbausituationen bei Neubau-, Renovierungs- und Nachrüstungsprojekten. Merkmale: Thermostatgewindeanschluss M30 x 1,5. Standard-Abmessungen gemäß EN215, ergänzt mit einer umfassenden Palette an Varianten und Anschlussgewinden. Doppelte-O-Ring Dichtung der Spindel für wartungsfreien Betrieb. Starke, nicht mediumberührte Rückstellfeder, die eine Langlebigkeit des Ventils gewährleistet. Weiter Durchflussbereich. Durchfluss auf max. 130 % des Nenndurchflusses begrenzt, um ein Ungleichgewicht des hydraulischen Abgleichs beim Aufheizen eines heruntergekühlten Raums zu vermeiden. Erhöhte Durchflüsse mit Hochhub-Thermostatkopf T3019HF. Einfach mit Einstellschlüssel einstellbar (siehe Zubehör). Die Ventile können mit der Schutzkappe abgesperrt werden. Die Ventile können mit folgenden Antrieben ausgestattet werden: Alle Heizköperthermostate mit M30 x 1,5 Anschlussgewinde, HR-Typen von Evohome- und Roomtronic-Stellantrieben, MT4-Stellantriebe, M5410 2-Punkt-Stellantriebe, M4410E/K und M7410E5001 modulierende Stellantriebe. Der Ventileinsatz kann im laufenden Betrieb und ohne Entleeren der Anlage mit dem Montagegerät ausgetauscht werden (siehe Zubehör). Ventilgehäuse und -einsatz passen zum AT-Concept. Dadurch ist die Kompatibilität von Gehäuse und Einsatz mit Thermostatventilen der Marken MNG, Honeywell und Honeywell Home seit 1974 gewährleistet. Medium: Wasser oder Wasser-Glykolgemisch nach VDI 2035 Max. Betriebsdruck: 10 bar Max. Differenzdruck: 100 kPa Durchflussmenge: 20-170 l/h Max. Mediumtemperatur: 120 Grad C Thermostatanschluss: M30 x 1,5 Werkstoff des Gehäuses: Messing vernickelt Farbe des Einstellrings: beige Einstellbar: true Kvs-Wert: 0,7 Bauform: Eck Druckunabhängig: false Anschlussgröße: 3/8 Zoll Fabrikat: Resideo Typ: Honeywell Home V2000ESX10 | PCE | 19.8 | H2 | H
DTN25_II_2089 | Neu | V2000ESX15 | Resideo Thermostatventilkörper SX | Messing vernickelt, Eck, 1/2" | Resideo Thermostatventilkörper SX V2000SX ist eine Serie von Thermostatventilen, die über einen weiten Bereich für die Voreinstellung von Durchflüssen zum Abgleich von Heizungssystemen verfügen. Dadurch kann das V2000SX geradezu als Universalventil bei Zweirohr-Heizungs- und Kühlsystemen mit Pumpenbetrieb eingesetzt werden. Die V2000SX Ventile arbeiten sowohl in der Standard- als auch in der umgekehrten Durchflussrichtung geräuscharm. Es wird empfohlen, sie vorzugsweise an den Vorlauf des Heizkörpers anzuschließen. Alternativ können die Ventile auch am Rücklauf des Heizkörpers eingebaut werden. Die V2000SX-Serie deckt ein breites Spektrum an Abmessungen, Varianten und Anschlüssen ab und bietet damit eine Lösung für annähernd alle Einbausituationen bei Neubau-, Renovierungs- und Nachrüstungsprojekten. Merkmale: Thermostatgewindeanschluss M30 x 1,5. Standard-Abmessungen gemäß EN215, ergänzt mit einer umfassenden Palette an Varianten und Anschlussgewinden. Doppelte-O-Ring Dichtung der Spindel für wartungsfreien Betrieb. Starke, nicht mediumberührte Rückstellfeder, die eine Langlebigkeit des Ventils gewährleistet. Weiter Durchflussbereich. Durchfluss auf max. 130 % des Nenndurchflusses begrenzt, um ein Ungleichgewicht des hydraulischen Abgleichs beim Aufheizen eines heruntergekühlten Raums zu vermeiden. Erhöhte Durchflüsse mit Hochhub-Thermostatkopf T3019HF. Einfach mit Einstellschlüssel einstellbar (siehe Zubehör). Die Ventile können mit der Schutzkappe abgesperrt werden. Die Ventile können mit folgenden Antrieben ausgestattet werden: Alle Heizköperthermostate mit M30 x 1,5 Anschlussgewinde, HR-Typen von Evohome- und Roomtronic-Stellantrieben, MT4-Stellantriebe, M5410 2-Punkt-Stellantriebe, M4410E/K und M7410E5001 modulierende Stellantriebe. Der Ventileinsatz kann im laufenden Betrieb und ohne Entleeren der Anlage mit dem Montagegerät ausgetauscht werden (siehe Zubehör). Ventilgehäuse und -einsatz passen zum AT-Concept. Dadurch ist die Kompatibilität von Gehäuse und Einsatz mit Thermostatventilen der Marken MNG, Honeywell und Honeywell Home seit 1974 gewährleistet. Medium: Wasser oder Wasser-Glykolgemisch nach VDI 2035 Max. Betriebsdruck: 10 bar Max. Differenzdruck: 100 kPa Durchflussmenge: 20-170 l/h Max. Mediumtemperatur: 120 Grad C Thermostatanschluss: M30 x 1,5 Werkstoff des Gehäuses: Messing vernickelt Farbe des Einstellrings: beige Einstellbar: true Kvs-Wert: 0,7 Bauform: Eck Druckunabhängig: false Anschlussgröße: 1/2 Zoll Fabrikat: Resideo Typ: Honeywell Home V2000ESX15 | PCE | 20.4 | H2 | H
DTN25_II_2090 | Neu | V2000ESX20 | Resideo Thermostatventilkörper SX | Messing vernickelt, Eck, 3/4" | Resideo Thermostatventilkörper SX V2000SX ist eine Serie von Thermostatventilen, die über einen weiten Bereich für die Voreinstellung von Durchflüssen zum Abgleich von Heizungssystemen verfügen. Dadurch kann das V2000SX geradezu als Universalventil bei Zweirohr-Heizungs- und Kühlsystemen mit Pumpenbetrieb eingesetzt werden. Die V2000SX Ventile arbeiten sowohl in der Standard- als auch in der umgekehrten Durchflussrichtung geräuscharm. Es wird empfohlen, sie vorzugsweise an den Vorlauf des Heizkörpers anzuschließen. Alternativ können die Ventile auch am Rücklauf des Heizkörpers eingebaut werden. Die V2000SX-Serie deckt ein breites Spektrum an Abmessungen, Varianten und Anschlüssen ab und bietet damit eine Lösung für annähernd alle Einbausituationen bei Neubau-, Renovierungs- und Nachrüstungsprojekten. Merkmale: Thermostatgewindeanschluss M30 x 1,5. Standard-Abmessungen gemäß EN215, ergänzt mit einer umfassenden Palette an Varianten und Anschlussgewinden. Doppelte-O-Ring Dichtung der Spindel für wartungsfreien Betrieb. Starke, nicht mediumberührte Rückstellfeder, die eine Langlebigkeit des Ventils gewährleistet. Weiter Durchflussbereich. Durchfluss auf max. 130 % des Nenndurchflusses begrenzt, um ein Ungleichgewicht des hydraulischen Abgleichs beim Aufheizen eines heruntergekühlten Raums zu vermeiden. Erhöhte Durchflüsse mit Hochhub-Thermostatkopf T3019HF. Einfach mit Einstellschlüssel einstellbar (siehe Zubehör). Die Ventile können mit der Schutzkappe abgesperrt werden. Die Ventile können mit folgenden Antrieben ausgestattet werden: Alle Heizköperthermostate mit M30 x 1,5 Anschlussgewinde, HR-Typen von Evohome- und Roomtronic-Stellantrieben, MT4-Stellantriebe, M5410 2-Punkt-Stellantriebe, M4410E/K und M7410E5001 modulierende Stellantriebe. Der Ventileinsatz kann im laufenden Betrieb und ohne Entleeren der Anlage mit dem Montagegerät ausgetauscht werden (siehe Zubehör). Ventilgehäuse und -einsatz passen zum AT-Concept. Dadurch ist die Kompatibilität von Gehäuse und Einsatz mit Thermostatventilen der Marken MNG, Honeywell und Honeywell Home seit 1974 gewährleistet. Medium: Wasser oder Wasser-Glykolgemisch nach VDI 2035 Max. Betriebsdruck: 10 bar Max. Differenzdruck: 100 kPa Durchflussmenge: 20-170 l/h Max. Mediumtemperatur: 120 Grad C Thermostatanschluss: M30 x 1,5 Werkstoff des Gehäuses: Messing vernickelt Farbe des Einstellrings: beige Einstellbar: true Kvs-Wert: 0,7 Bauform: Eck Druckunabhängig: false Anschlussgröße: 3/4 Zoll Fabrikat: Resideo Typ: Honeywell Home V2000ESX20 | PCE | 27.5 | H2 | H
DTN25_II_2091 | Neu | V2020DSX10 | Resideo Thermostatventilkörper SX | Messing vernickelt, Durchgang kurz, 3/8" | Resideo Thermostatventilkörper SX V2000SX ist eine Serie von Thermostatventilen, die über einen weiten Bereich für die Voreinstellung von Durchflüssen zum Abgleich von Heizungssystemen verfügen. Dadurch kann das V2000SX geradezu als Universalventil bei Zweirohr-Heizungs- und Kühlsystemen mit Pumpenbetrieb eingesetzt werden. Die V2000SX Ventile arbeiten sowohl in der Standard- als auch in der umgekehrten Durchflussrichtung geräuscharm. Es wird empfohlen, sie vorzugsweise an den Vorlauf des Heizkörpers anzuschließen. Alternativ können die Ventile auch am Rücklauf des Heizkörpers eingebaut werden. Die V2000SX-Serie deckt ein breites Spektrum an Abmessungen, Varianten und Anschlüssen ab und bietet damit eine Lösung für annähernd alle Einbausituationen bei Neubau-, Renovierungs- und Nachrüstungsprojekten. Merkmale: Thermostatgewindeanschluss M30 x 1,5. Standard-Abmessungen gemäß EN215, ergänzt mit einer umfassenden Palette an Varianten und Anschlussgewinden. Doppelte-O-Ring Dichtung der Spindel für wartungsfreien Betrieb. Starke, nicht mediumberührte Rückstellfeder, die eine Langlebigkeit des Ventils gewährleistet. Weiter Durchflussbereich. Durchfluss auf max. 130 % des Nenndurchflusses begrenzt, um ein Ungleichgewicht des hydraulischen Abgleichs beim Aufheizen eines heruntergekühlten Raums zu vermeiden. Erhöhte Durchflüsse mit Hochhub-Thermostatkopf T3019HF. Einfach mit Einstellschlüssel einstellbar (siehe Zubehör). Die Ventile können mit der Schutzkappe abgesperrt werden. Die Ventile können mit folgenden Antrieben ausgestattet werden: Alle Heizköperthermostate mit M30 x 1,5 Anschlussgewinde, HR-Typen von Evohome- und Roomtronic-Stellantrieben, MT4-Stellantriebe, M5410 2-Punkt-Stellantriebe, M4410E/K und M7410E5001 modulierende Stellantriebe. Der Ventileinsatz kann im laufenden Betrieb und ohne Entleeren der Anlage mit dem Montagegerät ausgetauscht werden (siehe Zubehör). Ventilgehäuse und -einsatz passen zum AT-Concept. Dadurch ist die Kompatibilität von Gehäuse und Einsatz mit Thermostatventilen der Marken MNG, Honeywell und Honeywell Home seit 1974 gewährleistet. Medium: Wasser oder Wasser-Glykolgemisch nach VDI 2035 Max. Betriebsdruck: 10 bar Max. Differenzdruck: 100 kPa Durchflussmenge: 20-170 l/h Max. Mediumtemperatur: 120 Grad C Thermostatanschluss: M30 x 1,5 Werkstoff des Gehäuses: Messing vernickelt Farbe des Einstellrings: beige Einstellbar: true Kvs-Wert: 0,62 Bauform: Durchgang kurz Druckunabhängig: false Anschlussgröße: 3/8 Zoll Fabrikat: Resideo Typ: Honeywell Home V2020DSX10 | PCE | 20.3 | H2 | H
DTN25_II_2092 | Neu | V2020DSX15 | Resideo Thermostatventilkörper SX | Messing vernickelt, Durchgang kurz, 1/2" | Resideo Thermostatventilkörper SX V2000SX ist eine Serie von Thermostatventilen, die über einen weiten Bereich für die Voreinstellung von Durchflüssen zum Abgleich von Heizungssystemen verfügen. Dadurch kann das V2000SX geradezu als Universalventil bei Zweirohr-Heizungs- und Kühlsystemen mit Pumpenbetrieb eingesetzt werden. Die V2000SX Ventile arbeiten sowohl in der Standard- als auch in der umgekehrten Durchflussrichtung geräuscharm. Es wird empfohlen, sie vorzugsweise an den Vorlauf des Heizkörpers anzuschließen. Alternativ können die Ventile auch am Rücklauf des Heizkörpers eingebaut werden. Die V2000SX-Serie deckt ein breites Spektrum an Abmessungen, Varianten und Anschlüssen ab und bietet damit eine Lösung für annähernd alle Einbausituationen bei Neubau-, Renovierungs- und Nachrüstungsprojekten. Merkmale: Thermostatgewindeanschluss M30 x 1,5. Standard-Abmessungen gemäß EN215, ergänzt mit einer umfassenden Palette an Varianten und Anschlussgewinden. Doppelte-O-Ring Dichtung der Spindel für wartungsfreien Betrieb. Starke, nicht mediumberührte Rückstellfeder, die eine Langlebigkeit des Ventils gewährleistet. Weiter Durchflussbereich. Durchfluss auf max. 130 % des Nenndurchflusses begrenzt, um ein Ungleichgewicht des hydraulischen Abgleichs beim Aufheizen eines heruntergekühlten Raums zu vermeiden. Erhöhte Durchflüsse mit Hochhub-Thermostatkopf T3019HF. Einfach mit Einstellschlüssel einstellbar (siehe Zubehör). Die Ventile können mit der Schutzkappe abgesperrt werden. Die Ventile können mit folgenden Antrieben ausgestattet werden: Alle Heizköperthermostate mit M30 x 1,5 Anschlussgewinde, HR-Typen von Evohome- und Roomtronic-Stellantrieben, MT4-Stellantriebe, M5410 2-Punkt-Stellantriebe, M4410E/K und M7410E5001 modulierende Stellantriebe. Der Ventileinsatz kann im laufenden Betrieb und ohne Entleeren der Anlage mit dem Montagegerät ausgetauscht werden (siehe Zubehör). Ventilgehäuse und -einsatz passen zum AT-Concept. Dadurch ist die Kompatibilität von Gehäuse und Einsatz mit Thermostatventilen der Marken MNG, Honeywell und Honeywell Home seit 1974 gewährleistet. Medium: Wasser oder Wasser-Glykolgemisch nach VDI 2035 Max. Betriebsdruck: 10 bar Max. Differenzdruck: 100 kPa Durchflussmenge: 20-170 l/h Max. Mediumtemperatur: 120 Grad C Thermostatanschluss: M30 x 1,5 Werkstoff des Gehäuses: Messing vernickelt Farbe des Einstellrings: beige Einstellbar: true Kvs-Wert: 0,7 Bauform: Durchgang kurz Druckunabhängig: false Anschlussgröße: 1/2 Zoll Fabrikat: Resideo Typ: Honeywell Home V2020DSX15 | PCE | 21 | H2 | H
DTN25_II_2093 | Neu | V2020DSX20 | Resideo Thermostatventilkörper SX | Messing vernickelt, Durchgang kurz, 3/4" | Resideo Thermostatventilkörper SX V2000SX ist eine Serie von Thermostatventilen, die über einen weiten Bereich für die Voreinstellung von Durchflüssen zum Abgleich von Heizungssystemen verfügen. Dadurch kann das V2000SX geradezu als Universalventil bei Zweirohr-Heizungs- und Kühlsystemen mit Pumpenbetrieb eingesetzt werden. Die V2000SX Ventile arbeiten sowohl in der Standard- als auch in der umgekehrten Durchflussrichtung geräuscharm. Es wird empfohlen, sie vorzugsweise an den Vorlauf des Heizkörpers anzuschließen. Alternativ können die Ventile auch am Rücklauf des Heizkörpers eingebaut werden. Die V2000SX-Serie deckt ein breites Spektrum an Abmessungen, Varianten und Anschlüssen ab und bietet damit eine Lösung für annähernd alle Einbausituationen bei Neubau-, Renovierungs- und Nachrüstungsprojekten. Merkmale: Thermostatgewindeanschluss M30 x 1,5. Standard-Abmessungen gemäß EN215, ergänzt mit einer umfassenden Palette an Varianten und Anschlussgewinden. Doppelte-O-Ring Dichtung der Spindel für wartungsfreien Betrieb. Starke, nicht mediumberührte Rückstellfeder, die eine Langlebigkeit des Ventils gewährleistet. Weiter Durchflussbereich. Durchfluss auf max. 130 % des Nenndurchflusses begrenzt, um ein Ungleichgewicht des hydraulischen Abgleichs beim Aufheizen eines heruntergekühlten Raums zu vermeiden. Erhöhte Durchflüsse mit Hochhub-Thermostatkopf T3019HF. Einfach mit Einstellschlüssel einstellbar (siehe Zubehör). Die Ventile können mit der Schutzkappe abgesperrt werden. Die Ventile können mit folgenden Antrieben ausgestattet werden: Alle Heizköperthermostate mit M30 x 1,5 Anschlussgewinde, HR-Typen von Evohome- und Roomtronic-Stellantrieben, MT4-Stellantriebe, M5410 2-Punkt-Stellantriebe, M4410E/K und M7410E5001 modulierende Stellantriebe. Der Ventileinsatz kann im laufenden Betrieb und ohne Entleeren der Anlage mit dem Montagegerät ausgetauscht werden (siehe Zubehör). Ventilgehäuse und -einsatz passen zum AT-Concept. Dadurch ist die Kompatibilität von Gehäuse und Einsatz mit Thermostatventilen der Marken MNG, Honeywell und Honeywell Home seit 1974 gewährleistet. Medium: Wasser oder Wasser-Glykolgemisch nach VDI 2035 Max. Betriebsdruck: 10 bar Max. Differenzdruck: 100 kPa Durchflussmenge: 20-170 l/h Max. Mediumtemperatur: 120 Grad C Thermostatanschluss: M30 x 1,5 Werkstoff des Gehäuses: Messing vernickelt Farbe des Einstellrings: beige Einstellbar: true Kvs-Wert: 0,7 Bauform: Durchgang kurz Druckunabhängig: false Anschlussgröße: 3/4 Zoll Fabrikat: Resideo Typ: Honeywell Home V2020DSX20 | PCE | 28 | H2 | H
DTN25_II_2094 | Neu | V2020ESX10 | Resideo Thermostatventilkörper SX | Messing vernickelt, Eck kurz, 3/8" | Resideo Thermostatventilkörper SX V2000SX ist eine Serie von Thermostatventilen, die über einen weiten Bereich für die Voreinstellung von Durchflüssen zum Abgleich von Heizungssystemen verfügen. Dadurch kann das V2000SX geradezu als Universalventil bei Zweirohr-Heizungs- und Kühlsystemen mit Pumpenbetrieb eingesetzt werden. Die V2000SX Ventile arbeiten sowohl in der Standard- als auch in der umgekehrten Durchflussrichtung geräuscharm. Es wird empfohlen, sie vorzugsweise an den Vorlauf des Heizkörpers anzuschließen. Alternativ können die Ventile auch am Rücklauf des Heizkörpers eingebaut werden. Die V2000SX-Serie deckt ein breites Spektrum an Abmessungen, Varianten und Anschlüssen ab und bietet damit eine Lösung für annähernd alle Einbausituationen bei Neubau-, Renovierungs- und Nachrüstungsprojekten. Merkmale: Thermostatgewindeanschluss M30 x 1,5. Standard-Abmessungen gemäß EN215, ergänzt mit einer umfassenden Palette an Varianten und Anschlussgewinden. Doppelte-O-Ring Dichtung der Spindel für wartungsfreien Betrieb. Starke, nicht mediumberührte Rückstellfeder, die eine Langlebigkeit des Ventils gewährleistet. Weiter Durchflussbereich. Durchfluss auf max. 130 % des Nenndurchflusses begrenzt, um ein Ungleichgewicht des hydraulischen Abgleichs beim Aufheizen eines heruntergekühlten Raums zu vermeiden. Erhöhte Durchflüsse mit Hochhub-Thermostatkopf T3019HF. Einfach mit Einstellschlüssel einstellbar (siehe Zubehör). Die Ventile können mit der Schutzkappe abgesperrt werden. Die Ventile können mit folgenden Antrieben ausgestattet werden: Alle Heizköperthermostate mit M30 x 1,5 Anschlussgewinde, HR-Typen von Evohome- und Roomtronic-Stellantrieben, MT4-Stellantriebe, M5410 2-Punkt-Stellantriebe, M4410E/K und M7410E5001 modulierende Stellantriebe. Der Ventileinsatz kann im laufenden Betrieb und ohne Entleeren der Anlage mit dem Montagegerät ausgetauscht werden (siehe Zubehör). Ventilgehäuse und -einsatz passen zum AT-Concept. Dadurch ist die Kompatibilität von Gehäuse und Einsatz mit Thermostatventilen der Marken MNG, Honeywell und Honeywell Home seit 1974 gewährleistet. Medium: Wasser oder Wasser-Glykolgemisch nach VDI 2035 Max. Betriebsdruck: 10 bar Max. Differenzdruck: 100 kPa Durchflussmenge: 20-170 l/h Max. Mediumtemperatur: 120 Grad C Thermostatanschluss: M30 x 1,5 Werkstoff des Gehäuses: Messing vernickelt Farbe des Einstellrings: beige Einstellbar: true Kvs-Wert: 0,7 Bauform: Eck kurz Druckunabhängig: false Anschlussgröße: 3/8 Zoll Fabrikat: Resideo Typ: Honeywell Home V2020ESX10 | PCE | 20.3 | H2 | H
DTN25_II_2095 | Neu | V2020ESX15 | Resideo Thermostatventilkörper SX | Messing vernickelt, Eck kurz, 1/2" | Resideo Thermostatventilkörper SX V2000SX ist eine Serie von Thermostatventilen, die über einen weiten Bereich für die Voreinstellung von Durchflüssen zum Abgleich von Heizungssystemen verfügen. Dadurch kann das V2000SX geradezu als Universalventil bei Zweirohr-Heizungs- und Kühlsystemen mit Pumpenbetrieb eingesetzt werden. Die V2000SX Ventile arbeiten sowohl in der Standard- als auch in der umgekehrten Durchflussrichtung geräuscharm. Es wird empfohlen, sie vorzugsweise an den Vorlauf des Heizkörpers anzuschließen. Alternativ können die Ventile auch am Rücklauf des Heizkörpers eingebaut werden. Die V2000SX-Serie deckt ein breites Spektrum an Abmessungen, Varianten und Anschlüssen ab und bietet damit eine Lösung für annähernd alle Einbausituationen bei Neubau-, Renovierungs- und Nachrüstungsprojekten. Merkmale: Thermostatgewindeanschluss M30 x 1,5. Standard-Abmessungen gemäß EN215, ergänzt mit einer umfassenden Palette an Varianten und Anschlussgewinden. Doppelte-O-Ring Dichtung der Spindel für wartungsfreien Betrieb. Starke, nicht mediumberührte Rückstellfeder, die eine Langlebigkeit des Ventils gewährleistet. Weiter Durchflussbereich. Durchfluss auf max. 130 % des Nenndurchflusses begrenzt, um ein Ungleichgewicht des hydraulischen Abgleichs beim Aufheizen eines heruntergekühlten Raums zu vermeiden. Erhöhte Durchflüsse mit Hochhub-Thermostatkopf T3019HF. Einfach mit Einstellschlüssel einstellbar (siehe Zubehör). Die Ventile können mit der Schutzkappe abgesperrt werden. Die Ventile können mit folgenden Antrieben ausgestattet werden: Alle Heizköperthermostate mit M30 x 1,5 Anschlussgewinde, HR-Typen von Evohome- und Roomtronic-Stellantrieben, MT4-Stellantriebe, M5410 2-Punkt-Stellantriebe, M4410E/K und M7410E5001 modulierende Stellantriebe. Der Ventileinsatz kann im laufenden Betrieb und ohne Entleeren der Anlage mit dem Montagegerät ausgetauscht werden (siehe Zubehör). Ventilgehäuse und -einsatz passen zum AT-Concept. Dadurch ist die Kompatibilität von Gehäuse und Einsatz mit Thermostatventilen der Marken MNG, Honeywell und Honeywell Home seit 1974 gewährleistet. Medium: Wasser oder Wasser-Glykolgemisch nach VDI 2035 Max. Betriebsdruck: 10 bar Max. Differenzdruck: 100 kPa Durchflussmenge: 20-170 l/h Max. Mediumtemperatur: 120 Grad C Thermostatanschluss: M30 x 1,5 Werkstoff des Gehäuses: Messing vernickelt Farbe des Einstellrings: beige Einstellbar: true Kvs-Wert: 0,7 Bauform: Eck kurz Druckunabhängig: false Anschlussgröße: 1/2 Zoll Fabrikat: Resideo Typ: Honeywell Home V2020ESX15 | PCE | 21 | H2 | H
DTN25_II_2096 | Neu | V2020ESX20 | Resideo Thermostatventilkörper SX | Messing vernickelt, Eck kurz, 3/4" | Resideo Thermostatventilkörper SX V2000SX ist eine Serie von Thermostatventilen, die über einen weiten Bereich für die Voreinstellung von Durchflüssen zum Abgleich von Heizungssystemen verfügen. Dadurch kann das V2000SX geradezu als Universalventil bei Zweirohr-Heizungs- und Kühlsystemen mit Pumpenbetrieb eingesetzt werden. Die V2000SX Ventile arbeiten sowohl in der Standard- als auch in der umgekehrten Durchflussrichtung geräuscharm. Es wird empfohlen, sie vorzugsweise an den Vorlauf des Heizkörpers anzuschließen. Alternativ können die Ventile auch am Rücklauf des Heizkörpers eingebaut werden. Die V2000SX-Serie deckt ein breites Spektrum an Abmessungen, Varianten und Anschlüssen ab und bietet damit eine Lösung für annähernd alle Einbausituationen bei Neubau-, Renovierungs- und Nachrüstungsprojekten. Merkmale: Thermostatgewindeanschluss M30 x 1,5. Standard-Abmessungen gemäß EN215, ergänzt mit einer umfassenden Palette an Varianten und Anschlussgewinden. Doppelte-O-Ring Dichtung der Spindel für wartungsfreien Betrieb. Starke, nicht mediumberührte Rückstellfeder, die eine Langlebigkeit des Ventils gewährleistet. Weiter Durchflussbereich. Durchfluss auf max. 130 % des Nenndurchflusses begrenzt, um ein Ungleichgewicht des hydraulischen Abgleichs beim Aufheizen eines heruntergekühlten Raums zu vermeiden. Erhöhte Durchflüsse mit Hochhub-Thermostatkopf T3019HF. Einfach mit Einstellschlüssel einstellbar (siehe Zubehör). Die Ventile können mit der Schutzkappe abgesperrt werden. Die Ventile können mit folgenden Antrieben ausgestattet werden: Alle Heizköperthermostate mit M30 x 1,5 Anschlussgewinde, HR-Typen von Evohome- und Roomtronic-Stellantrieben, MT4-Stellantriebe, M5410 2-Punkt-Stellantriebe, M4410E/K und M7410E5001 modulierende Stellantriebe. Der Ventileinsatz kann im laufenden Betrieb und ohne Entleeren der Anlage mit dem Montagegerät ausgetauscht werden (siehe Zubehör). Ventilgehäuse und -einsatz passen zum AT-Concept. Dadurch ist die Kompatibilität von Gehäuse und Einsatz mit Thermostatventilen der Marken MNG, Honeywell und Honeywell Home seit 1974 gewährleistet. Medium: Wasser oder Wasser-Glykolgemisch nach VDI 2035 Max. Betriebsdruck: 10 bar Max. Differenzdruck: 100 kPa Durchflussmenge: 20-170 l/h Max. Mediumtemperatur: 120 Grad C Thermostatanschluss: M30 x 1,5 Werkstoff des Gehäuses: Messing vernickelt Farbe des Einstellrings: beige Einstellbar: true Kvs-Wert: 0,7 Bauform: Eck kurz Druckunabhängig: false Anschlussgröße: 3/4 Zoll Fabrikat: Resideo Typ: Honeywell Home V2020ESX20 | PCE | 28 | H2 | H
DTN25_II_2097 | Neu | V2020LSX10 | Resideo Thermostatventilkörper SX | ms vern. Wi-Eck li 3/8" | Resideo Thermostatventilkörper SX V2000SX ist eine Serie von Thermostatventilen, die über einen weiten Bereich für die Voreinstellung von Durchflüssen zum Abgleich von Heizungssystemen verfügen. Dadurch kann das V2000SX geradezu als Universalventil bei Zweirohr-Heizungs- und Kühlsystemen mit Pumpenbetrieb eingesetzt werden. Die V2000SX Ventile arbeiten sowohl in der Standard- als auch in der umgekehrten Durchflussrichtung geräuscharm. Es wird empfohlen, sie vorzugsweise an den Vorlauf des Heizkörpers anzuschließen. Alternativ können die Ventile auch am Rücklauf des Heizkörpers eingebaut werden. Die V2000SX-Serie deckt ein breites Spektrum an Abmessungen, Varianten und Anschlüssen ab und bietet damit eine Lösung für annähernd alle Einbausituationen bei Neubau-, Renovierungs- und Nachrüstungsprojekten. Merkmale: Thermostatgewindeanschluss M30 x 1,5. Standard-Abmessungen gemäß EN215, ergänzt mit einer umfassenden Palette an Varianten und Anschlussgewinden. Doppelte-O-Ring Dichtung der Spindel für wartungsfreien Betrieb. Starke, nicht mediumberührte Rückstellfeder, die eine Langlebigkeit des Ventils gewährleistet. Weiter Durchflussbereich. Durchfluss auf max. 130 % des Nenndurchflusses begrenzt, um ein Ungleichgewicht des hydraulischen Abgleichs beim Aufheizen eines heruntergekühlten Raums zu vermeiden. Erhöhte Durchflüsse mit Hochhub-Thermostatkopf T3019HF. Einfach mit Einstellschlüssel einstellbar (siehe Zubehör). Die Ventile können mit der Schutzkappe abgesperrt werden. Die Ventile können mit folgenden Antrieben ausgestattet werden: Alle Heizköperthermostate mit M30 x 1,5 Anschlussgewinde, HR-Typen von Evohome- und Roomtronic-Stellantrieben, MT4-Stellantriebe, M5410 2-Punkt-Stellantriebe, M4410E/K und M7410E5001 modulierende Stellantriebe. Der Ventileinsatz kann im laufenden Betrieb und ohne Entleeren der Anlage mit dem Montagegerät ausgetauscht werden (siehe Zubehör). Ventilgehäuse und -einsatz passen zum AT-Concept. Dadurch ist die Kompatibilität von Gehäuse und Einsatz mit Thermostatventilen der Marken MNG, Honeywell und Honeywell Home seit 1974 gewährleistet. Medium: Wasser oder Wasser-Glykolgemisch nach VDI 2035 Max. Betriebsdruck: 10 bar Max. Differenzdruck: 100 kPa Durchflussmenge: 20-170 l/h Max. Mediumtemperatur: 120 Grad C Thermostatanschluss: M30 x 1,5 Werkstoff des Gehäuses: Messing vernickelt Farbe des Einstellrings: beige Einstellbar: true Kvs-Wert: 0,62 Bauform: Winkel-Eck links Druckunabhängig: false Anschlussgröße: 3/8 Zoll Fabrikat: Resideo Typ: Honeywell Home V2020LSX10 | PCE | 29 | H2 | H
DTN25_II_2098 | Neu | V2020LSX15 | Resideo Thermostatventilkörper SX | ms vern. Wi-Eck li 1/2" | Resideo Thermostatventilkörper SX V2000SX ist eine Serie von Thermostatventilen, die über einen weiten Bereich für die Voreinstellung von Durchflüssen zum Abgleich von Heizungssystemen verfügen. Dadurch kann das V2000SX geradezu als Universalventil bei Zweirohr-Heizungs- und Kühlsystemen mit Pumpenbetrieb eingesetzt werden. Die V2000SX Ventile arbeiten sowohl in der Standard- als auch in der umgekehrten Durchflussrichtung geräuscharm. Es wird empfohlen, sie vorzugsweise an den Vorlauf des Heizkörpers anzuschließen. Alternativ können die Ventile auch am Rücklauf des Heizkörpers eingebaut werden. Die V2000SX-Serie deckt ein breites Spektrum an Abmessungen, Varianten und Anschlüssen ab und bietet damit eine Lösung für annähernd alle Einbausituationen bei Neubau-, Renovierungs- und Nachrüstungsprojekten. Merkmale: Thermostatgewindeanschluss M30 x 1,5. Standard-Abmessungen gemäß EN215, ergänzt mit einer umfassenden Palette an Varianten und Anschlussgewinden. Doppelte-O-Ring Dichtung der Spindel für wartungsfreien Betrieb. Starke, nicht mediumberührte Rückstellfeder, die eine Langlebigkeit des Ventils gewährleistet. Weiter Durchflussbereich. Durchfluss auf max. 130 % des Nenndurchflusses begrenzt, um ein Ungleichgewicht des hydraulischen Abgleichs beim Aufheizen eines heruntergekühlten Raums zu vermeiden. Erhöhte Durchflüsse mit Hochhub-Thermostatkopf T3019HF. Einfach mit Einstellschlüssel einstellbar (siehe Zubehör). Die Ventile können mit der Schutzkappe abgesperrt werden. Die Ventile können mit folgenden Antrieben ausgestattet werden: Alle Heizköperthermostate mit M30 x 1,5 Anschlussgewinde, HR-Typen von Evohome- und Roomtronic-Stellantrieben, MT4-Stellantriebe, M5410 2-Punkt-Stellantriebe, M4410E/K und M7410E5001 modulierende Stellantriebe. Der Ventileinsatz kann im laufenden Betrieb und ohne Entleeren der Anlage mit dem Montagegerät ausgetauscht werden (siehe Zubehör). Ventilgehäuse und -einsatz passen zum AT-Concept. Dadurch ist die Kompatibilität von Gehäuse und Einsatz mit Thermostatventilen der Marken MNG, Honeywell und Honeywell Home seit 1974 gewährleistet. Medium: Wasser oder Wasser-Glykolgemisch nach VDI 2035 Max. Betriebsdruck: 10 bar Max. Differenzdruck: 100 kPa Durchflussmenge: 20-170 l/h Max. Mediumtemperatur: 120 Grad C Thermostatanschluss: M30 x 1,5 Werkstoff des Gehäuses: Messing vernickelt Farbe des Einstellrings: beige Einstellbar: true Kvs-Wert: 0,7 Bauform: Winkel-Eck links Druckunabhängig: false Anschlussgröße: 1/2 Zoll Fabrikat: Resideo Typ: Honeywell Home V2020LSX15 | PCE | 29.5 | H2 | H
DTN25_II_2099 | Neu | V2020RSX10 | Resideo Thermostatventilkörper SX | ms vern. Wi-Eck re 3/8" | Resideo Thermostatventilkörper SX V2000SX ist eine Serie von Thermostatventilen, die über einen weiten Bereich für die Voreinstellung von Durchflüssen zum Abgleich von Heizungssystemen verfügen. Dadurch kann das V2000SX geradezu als Universalventil bei Zweirohr-Heizungs- und Kühlsystemen mit Pumpenbetrieb eingesetzt werden. Die V2000SX Ventile arbeiten sowohl in der Standard- als auch in der umgekehrten Durchflussrichtung geräuscharm. Es wird empfohlen, sie vorzugsweise an den Vorlauf des Heizkörpers anzuschließen. Alternativ können die Ventile auch am Rücklauf des Heizkörpers eingebaut werden. Die V2000SX-Serie deckt ein breites Spektrum an Abmessungen, Varianten und Anschlüssen ab und bietet damit eine Lösung für annähernd alle Einbausituationen bei Neubau-, Renovierungs- und Nachrüstungsprojekten. Merkmale: Thermostatgewindeanschluss M30 x 1,5. Standard-Abmessungen gemäß EN215, ergänzt mit einer umfassenden Palette an Varianten und Anschlussgewinden. Doppelte-O-Ring Dichtung der Spindel für wartungsfreien Betrieb. Starke, nicht mediumberührte Rückstellfeder, die eine Langlebigkeit des Ventils gewährleistet. Weiter Durchflussbereich. Durchfluss auf max. 130 % des Nenndurchflusses begrenzt, um ein Ungleichgewicht des hydraulischen Abgleichs beim Aufheizen eines heruntergekühlten Raums zu vermeiden. Erhöhte Durchflüsse mit Hochhub-Thermostatkopf T3019HF. Einfach mit Einstellschlüssel einstellbar (siehe Zubehör). Die Ventile können mit der Schutzkappe abgesperrt werden. Die Ventile können mit folgenden Antrieben ausgestattet werden: Alle Heizköperthermostate mit M30 x 1,5 Anschlussgewinde, HR-Typen von Evohome- und Roomtronic-Stellantrieben, MT4-Stellantriebe, M5410 2-Punkt-Stellantriebe, M4410E/K und M7410E5001 modulierende Stellantriebe. Der Ventileinsatz kann im laufenden Betrieb und ohne Entleeren der Anlage mit dem Montagegerät ausgetauscht werden (siehe Zubehör). Ventilgehäuse und -einsatz passen zum AT-Concept. Dadurch ist die Kompatibilität von Gehäuse und Einsatz mit Thermostatventilen der Marken MNG, Honeywell und Honeywell Home seit 1974 gewährleistet. Medium: Wasser oder Wasser-Glykolgemisch nach VDI 2035 Max. Betriebsdruck: 10 bar Max. Differenzdruck: 100 kPa Durchflussmenge: 20-170 l/h Max. Mediumtemperatur: 120 Grad C Thermostatanschluss: M30 x 1,5 Werkstoff des Gehäuses: Messing vernickelt Farbe des Einstellrings: beige Einstellbar: true Kvs-Wert: 0,62 Bauform: Winkel-Eck rechts Druckunabhängig: false Anschlussgröße: 3/8 Zoll Fabrikat: Resideo Typ: Honeywell Home V2020RSX10 | PCE | 29 | H2 | H
DTN25_II_2100 | Neu | V2020RSX15 | Resideo Thermostatventilkörper SX | ms vern. Wi-Eck re 1/2" | Resideo Thermostatventilkörper SX V2000SX ist eine Serie von Thermostatventilen, die über einen weiten Bereich für die Voreinstellung von Durchflüssen zum Abgleich von Heizungssystemen verfügen. Dadurch kann das V2000SX geradezu als Universalventil bei Zweirohr-Heizungs- und Kühlsystemen mit Pumpenbetrieb eingesetzt werden. Die V2000SX Ventile arbeiten sowohl in der Standard- als auch in der umgekehrten Durchflussrichtung geräuscharm. Es wird empfohlen, sie vorzugsweise an den Vorlauf des Heizkörpers anzuschließen. Alternativ können die Ventile auch am Rücklauf des Heizkörpers eingebaut werden. Die V2000SX-Serie deckt ein breites Spektrum an Abmessungen, Varianten und Anschlüssen ab und bietet damit eine Lösung für annähernd alle Einbausituationen bei Neubau-, Renovierungs- und Nachrüstungsprojekten. Merkmale: Thermostatgewindeanschluss M30 x 1,5. Standard-Abmessungen gemäß EN215, ergänzt mit einer umfassenden Palette an Varianten und Anschlussgewinden. Doppelte-O-Ring Dichtung der Spindel für wartungsfreien Betrieb. Starke, nicht mediumberührte Rückstellfeder, die eine Langlebigkeit des Ventils gewährleistet. Weiter Durchflussbereich. Durchfluss auf max. 130 % des Nenndurchflusses begrenzt, um ein Ungleichgewicht des hydraulischen Abgleichs beim Aufheizen eines heruntergekühlten Raums zu vermeiden. Erhöhte Durchflüsse mit Hochhub-Thermostatkopf T3019HF. Einfach mit Einstellschlüssel einstellbar (siehe Zubehör). Die Ventile können mit der Schutzkappe abgesperrt werden. Die Ventile können mit folgenden Antrieben ausgestattet werden: Alle Heizköperthermostate mit M30 x 1,5 Anschlussgewinde, HR-Typen von Evohome- und Roomtronic-Stellantrieben, MT4-Stellantriebe, M5410 2-Punkt-Stellantriebe, M4410E/K und M7410E5001 modulierende Stellantriebe. Der Ventileinsatz kann im laufenden Betrieb und ohne Entleeren der Anlage mit dem Montagegerät ausgetauscht werden (siehe Zubehör). Ventilgehäuse und -einsatz passen zum AT-Concept. Dadurch ist die Kompatibilität von Gehäuse und Einsatz mit Thermostatventilen der Marken MNG, Honeywell und Honeywell Home seit 1974 gewährleistet. Medium: Wasser oder Wasser-Glykolgemisch nach VDI 2035 Max. Betriebsdruck: 10 bar Max. Differenzdruck: 100 kPa Durchflussmenge: 20-170 l/h Max. Mediumtemperatur: 120 Grad C Thermostatanschluss: M30 x 1,5 Werkstoff des Gehäuses: Messing vernickelt Farbe des Einstellrings: beige Einstellbar: true Kvs-Wert: 0,7 Bauform: Winkel-Eck rechts Druckunabhängig: false Anschlussgröße: 1/2 Zoll Fabrikat: Resideo Typ: Honeywell Home V2020RSX15 | PCE | 29.5 | H2 | H
DTN25_II_2101 | Neu | V2026DSX15 | Resideo Thermostatventilkörper SX | ms vern. Durchg. 1/2" beids. G3/4" AG | Resideo Thermostatventilkörper SX V2000SX ist eine Serie von Thermostatventilen, die über einen weiten Bereich für die Voreinstellung von Durchflüssen zum Abgleich von Heizungssystemen verfügen. Dadurch kann das V2000SX geradezu als Universalventil bei Zweirohr-Heizungs- und Kühlsystemen mit Pumpenbetrieb eingesetzt werden. Die V2000SX Ventile arbeiten sowohl in der Standard- als auch in der umgekehrten Durchflussrichtung geräuscharm. Es wird empfohlen, sie vorzugsweise an den Vorlauf des Heizkörpers anzuschließen. Alternativ können die Ventile auch am Rücklauf des Heizkörpers eingebaut werden. Die V2000SX-Serie deckt ein breites Spektrum an Abmessungen, Varianten und Anschlüssen ab und bietet damit eine Lösung für annähernd alle Einbausituationen bei Neubau-, Renovierungs- und Nachrüstungsprojekten. Merkmale: Thermostatgewindeanschluss M30 x 1,5. Standard-Abmessungen gemäß EN215, ergänzt mit einer umfassenden Palette an Varianten und Anschlussgewinden. Doppelte-O-Ring Dichtung der Spindel für wartungsfreien Betrieb. Starke, nicht mediumberührte Rückstellfeder, die eine Langlebigkeit des Ventils gewährleistet. Weiter Durchflussbereich. Durchfluss auf max. 130 % des Nenndurchflusses begrenzt, um ein Ungleichgewicht des hydraulischen Abgleichs beim Aufheizen eines heruntergekühlten Raums zu vermeiden. Erhöhte Durchflüsse mit Hochhub-Thermostatkopf T3019HF. Einfach mit Einstellschlüssel einstellbar (siehe Zubehör). Die Ventile können mit der Schutzkappe abgesperrt werden. Die Ventile können mit folgenden Antrieben ausgestattet werden: Alle Heizköperthermostate mit M30 x 1,5 Anschlussgewinde, HR-Typen von Evohome- und Roomtronic-Stellantrieben, MT4-Stellantriebe, M5410 2-Punkt-Stellantriebe, M4410E/K und M7410E5001 modulierende Stellantriebe. Der Ventileinsatz kann im laufenden Betrieb und ohne Entleeren der Anlage mit dem Montagegerät ausgetauscht werden (siehe Zubehör). Ventilgehäuse und -einsatz passen zum AT-Concept. Dadurch ist die Kompatibilität von Gehäuse und Einsatz mit Thermostatventilen der Marken MNG, Honeywell und Honeywell Home seit 1974 gewährleistet. Medium: Wasser oder Wasser-Glykolgemisch nach VDI 2035 Max. Betriebsdruck: 10 bar Max. Differenzdruck: 100 kPa Durchflussmenge: 20-170 l/h Max. Mediumtemperatur: 120 Grad C Thermostatanschluss: M30 x 1,5 Werkstoff des Gehäuses: Messing vernickelt Farbe des Einstellrings: beige Einstellbar: true Kvs-Wert: 0,7 Bauform: Durchgang Druckunabhängig: false Anschlussgröße: 1/2 Zoll, beiderseits G3/4 Zoll AG Fabrikat: Resideo Typ: Honeywell Home V2026DSX15 | PCE | 22.9 | H2 | H
DTN25_II_2102 | Neu | V2026ESX15 | Resideo Thermostatventilkörper SX | ms vern. Eck 1/2" beids. G3/4" AG | Resideo Thermostatventilkörper SX V2000SX ist eine Serie von Thermostatventilen, die über einen weiten Bereich für die Voreinstellung von Durchflüssen zum Abgleich von Heizungssystemen verfügen. Dadurch kann das V2000SX geradezu als Universalventil bei Zweirohr-Heizungs- und Kühlsystemen mit Pumpenbetrieb eingesetzt werden. Die V2000SX Ventile arbeiten sowohl in der Standard- als auch in der umgekehrten Durchflussrichtung geräuscharm. Es wird empfohlen, sie vorzugsweise an den Vorlauf des Heizkörpers anzuschließen. Alternativ können die Ventile auch am Rücklauf des Heizkörpers eingebaut werden. Die V2000SX-Serie deckt ein breites Spektrum an Abmessungen, Varianten und Anschlüssen ab und bietet damit eine Lösung für annähernd alle Einbausituationen bei Neubau-, Renovierungs- und Nachrüstungsprojekten. Merkmale: Thermostatgewindeanschluss M30 x 1,5. Standard-Abmessungen gemäß EN215, ergänzt mit einer umfassenden Palette an Varianten und Anschlussgewinden. Doppelte-O-Ring Dichtung der Spindel für wartungsfreien Betrieb. Starke, nicht mediumberührte Rückstellfeder, die eine Langlebigkeit des Ventils gewährleistet. Weiter Durchflussbereich. Durchfluss auf max. 130 % des Nenndurchflusses begrenzt, um ein Ungleichgewicht des hydraulischen Abgleichs beim Aufheizen eines heruntergekühlten Raums zu vermeiden. Erhöhte Durchflüsse mit Hochhub-Thermostatkopf T3019HF. Einfach mit Einstellschlüssel einstellbar (siehe Zubehör). Die Ventile können mit der Schutzkappe abgesperrt werden. Die Ventile können mit folgenden Antrieben ausgestattet werden: Alle Heizköperthermostate mit M30 x 1,5 Anschlussgewinde, HR-Typen von Evohome- und Roomtronic-Stellantrieben, MT4-Stellantriebe, M5410 2-Punkt-Stellantriebe, M4410E/K und M7410E5001 modulierende Stellantriebe. Der Ventileinsatz kann im laufenden Betrieb und ohne Entleeren der Anlage mit dem Montagegerät ausgetauscht werden (siehe Zubehör). Ventilgehäuse und -einsatz passen zum AT-Concept. Dadurch ist die Kompatibilität von Gehäuse und Einsatz mit Thermostatventilen der Marken MNG, Honeywell und Honeywell Home seit 1974 gewährleistet. Medium: Wasser oder Wasser-Glykolgemisch nach VDI 2035 Max. Betriebsdruck: 10 bar Max. Differenzdruck: 100 kPa Durchflussmenge: 20-170 l/h Max. Mediumtemperatur: 120 Grad C Thermostatanschluss: M30 x 1,5 Werkstoff des Gehäuses: Messing vernickelt Farbe des Einstellrings: beige Einstellbar: true Kvs-Wert: 0,7 Bauform: Eck Druckunabhängig: false Anschlussgröße: 1/2 Zoll, beiderseits G3/4 Zoll AG Fabrikat: Resideo Typ: Honeywell Home V2026ESX15 | PCE | 22.9 | H2 | H
DTN25_II_2103 | Neu | V2030ASX10 | Resideo Thermostatventilkörper SX | ms vern. Axial 3/8" Weichd. | Resideo Thermostatventilkörper SX V2000SX ist eine Serie von Thermostatventilen, die über einen weiten Bereich für die Voreinstellung von Durchflüssen zum Abgleich von Heizungssystemen verfügen. Dadurch kann das V2000SX geradezu als Universalventil bei Zweirohr-Heizungs- und Kühlsystemen mit Pumpenbetrieb eingesetzt werden. Die V2000SX Ventile arbeiten sowohl in der Standard- als auch in der umgekehrten Durchflussrichtung geräuscharm. Es wird empfohlen, sie vorzugsweise an den Vorlauf des Heizkörpers anzuschließen. Alternativ können die Ventile auch am Rücklauf des Heizkörpers eingebaut werden. Die V2000SX-Serie deckt ein breites Spektrum an Abmessungen, Varianten und Anschlüssen ab und bietet damit eine Lösung für annähernd alle Einbausituationen bei Neubau-, Renovierungs- und Nachrüstungsprojekten. Merkmale: Thermostatgewindeanschluss M30 x 1,5. Standard-Abmessungen gemäß EN215, ergänzt mit einer umfassenden Palette an Varianten und Anschlussgewinden. Doppelte-O-Ring Dichtung der Spindel für wartungsfreien Betrieb. Starke, nicht mediumberührte Rückstellfeder, die eine Langlebigkeit des Ventils gewährleistet. Weiter Durchflussbereich. Durchfluss auf max. 130 % des Nenndurchflusses begrenzt, um ein Ungleichgewicht des hydraulischen Abgleichs beim Aufheizen eines heruntergekühlten Raums zu vermeiden. Erhöhte Durchflüsse mit Hochhub-Thermostatkopf T3019HF. Einfach mit Einstellschlüssel einstellbar (siehe Zubehör). Die Ventile können mit der Schutzkappe abgesperrt werden. Die Ventile können mit folgenden Antrieben ausgestattet werden: Alle Heizköperthermostate mit M30 x 1,5 Anschlussgewinde, HR-Typen von Evohome- und Roomtronic-Stellantrieben, MT4-Stellantriebe, M5410 2-Punkt-Stellantriebe, M4410E/K und M7410E5001 modulierende Stellantriebe. Der Ventileinsatz kann im laufenden Betrieb und ohne Entleeren der Anlage mit dem Montagegerät ausgetauscht werden (siehe Zubehör). Ventilgehäuse und -einsatz passen zum AT-Concept. Dadurch ist die Kompatibilität von Gehäuse und Einsatz mit Thermostatventilen der Marken MNG, Honeywell und Honeywell Home seit 1974 gewährleistet. Medium: Wasser oder Wasser-Glykolgemisch nach VDI 2035 Max. Betriebsdruck: 10 bar Max. Differenzdruck: 100 kPa Durchflussmenge: 20-170 l/h Max. Mediumtemperatur: 120 Grad C Thermostatanschluss: M30 x 1,5 Werkstoff des Gehäuses: Messing vernickelt Farbe des Einstellrings: beige Einstellbar: true Kvs-Wert: 0,62 Bauform: Axial Druckunabhängig: false Anschlussgröße: 3/8 Zoll, Weichdichtung Fabrikat: Resideo Typ: Honeywell Home V2030ASX10 | PCE | 22.6 | H2 | H
DTN25_II_2104 | Neu | V2030ASX15 | Resideo Thermostatventilkörper SX | ms vern. Axial 1/2" Weichd. | Resideo Thermostatventilkörper SX V2000SX ist eine Serie von Thermostatventilen, die über einen weiten Bereich für die Voreinstellung von Durchflüssen zum Abgleich von Heizungssystemen verfügen. Dadurch kann das V2000SX geradezu als Universalventil bei Zweirohr-Heizungs- und Kühlsystemen mit Pumpenbetrieb eingesetzt werden. Die V2000SX Ventile arbeiten sowohl in der Standard- als auch in der umgekehrten Durchflussrichtung geräuscharm. Es wird empfohlen, sie vorzugsweise an den Vorlauf des Heizkörpers anzuschließen. Alternativ können die Ventile auch am Rücklauf des Heizkörpers eingebaut werden. Die V2000SX-Serie deckt ein breites Spektrum an Abmessungen, Varianten und Anschlüssen ab und bietet damit eine Lösung für annähernd alle Einbausituationen bei Neubau-, Renovierungs- und Nachrüstungsprojekten. Merkmale: Thermostatgewindeanschluss M30 x 1,5. Standard-Abmessungen gemäß EN215, ergänzt mit einer umfassenden Palette an Varianten und Anschlussgewinden. Doppelte-O-Ring Dichtung der Spindel für wartungsfreien Betrieb. Starke, nicht mediumberührte Rückstellfeder, die eine Langlebigkeit des Ventils gewährleistet. Weiter Durchflussbereich. Durchfluss auf max. 130 % des Nenndurchflusses begrenzt, um ein Ungleichgewicht des hydraulischen Abgleichs beim Aufheizen eines heruntergekühlten Raums zu vermeiden. Erhöhte Durchflüsse mit Hochhub-Thermostatkopf T3019HF. Einfach mit Einstellschlüssel einstellbar (siehe Zubehör). Die Ventile können mit der Schutzkappe abgesperrt werden. Die Ventile können mit folgenden Antrieben ausgestattet werden: Alle Heizköperthermostate mit M30 x 1,5 Anschlussgewinde, HR-Typen von Evohome- und Roomtronic-Stellantrieben, MT4-Stellantriebe, M5410 2-Punkt-Stellantriebe, M4410E/K und M7410E5001 modulierende Stellantriebe. Der Ventileinsatz kann im laufenden Betrieb und ohne Entleeren der Anlage mit dem Montagegerät ausgetauscht werden (siehe Zubehör). Ventilgehäuse und -einsatz passen zum AT-Concept. Dadurch ist die Kompatibilität von Gehäuse und Einsatz mit Thermostatventilen der Marken MNG, Honeywell und Honeywell Home seit 1974 gewährleistet. Medium: Wasser oder Wasser-Glykolgemisch nach VDI 2035 Max. Betriebsdruck: 10 bar Max. Differenzdruck: 100 kPa Durchflussmenge: 20-170 l/h Max. Mediumtemperatur: 120 Grad C Thermostatanschluss: M30 x 1,5 Werkstoff des Gehäuses: Messing vernickelt Farbe des Einstellrings: beige Einstellbar: true Kvs-Wert: 0,7 Bauform: Axial Druckunabhängig: false Anschlussgröße: 1/2 Zoll, Weichdichtung Fabrikat: Resideo Typ: Honeywell Home V2030ASX15 | PCE | 23.9 | H2 | H
DTN25_II_2105 | Neu | V2030DSX10 | Resideo Thermostatventilkörper SX | ms vern. Durchg. 3/8" Weichd. | Resideo Thermostatventilkörper SX V2000SX ist eine Serie von Thermostatventilen, die über einen weiten Bereich für die Voreinstellung von Durchflüssen zum Abgleich von Heizungssystemen verfügen. Dadurch kann das V2000SX geradezu als Universalventil bei Zweirohr-Heizungs- und Kühlsystemen mit Pumpenbetrieb eingesetzt werden. Die V2000SX Ventile arbeiten sowohl in der Standard- als auch in der umgekehrten Durchflussrichtung geräuscharm. Es wird empfohlen, sie vorzugsweise an den Vorlauf des Heizkörpers anzuschließen. Alternativ können die Ventile auch am Rücklauf des Heizkörpers eingebaut werden. Die V2000SX-Serie deckt ein breites Spektrum an Abmessungen, Varianten und Anschlüssen ab und bietet damit eine Lösung für annähernd alle Einbausituationen bei Neubau-, Renovierungs- und Nachrüstungsprojekten. Merkmale: Thermostatgewindeanschluss M30 x 1,5. Standard-Abmessungen gemäß EN215, ergänzt mit einer umfassenden Palette an Varianten und Anschlussgewinden. Doppelte-O-Ring Dichtung der Spindel für wartungsfreien Betrieb. Starke, nicht mediumberührte Rückstellfeder, die eine Langlebigkeit des Ventils gewährleistet. Weiter Durchflussbereich. Durchfluss auf max. 130 % des Nenndurchflusses begrenzt, um ein Ungleichgewicht des hydraulischen Abgleichs beim Aufheizen eines heruntergekühlten Raums zu vermeiden. Erhöhte Durchflüsse mit Hochhub-Thermostatkopf T3019HF. Einfach mit Einstellschlüssel einstellbar (siehe Zubehör). Die Ventile können mit der Schutzkappe abgesperrt werden. Die Ventile können mit folgenden Antrieben ausgestattet werden: Alle Heizköperthermostate mit M30 x 1,5 Anschlussgewinde, HR-Typen von Evohome- und Roomtronic-Stellantrieben, MT4-Stellantriebe, M5410 2-Punkt-Stellantriebe, M4410E/K und M7410E5001 modulierende Stellantriebe. Der Ventileinsatz kann im laufenden Betrieb und ohne Entleeren der Anlage mit dem Montagegerät ausgetauscht werden (siehe Zubehör). Ventilgehäuse und -einsatz passen zum AT-Concept. Dadurch ist die Kompatibilität von Gehäuse und Einsatz mit Thermostatventilen der Marken MNG, Honeywell und Honeywell Home seit 1974 gewährleistet. Medium: Wasser oder Wasser-Glykolgemisch nach VDI 2035 Max. Betriebsdruck: 10 bar Max. Differenzdruck: 100 kPa Durchflussmenge: 20-170 l/h Max. Mediumtemperatur: 120 Grad C Thermostatanschluss: M30 x 1,5 Werkstoff des Gehäuses: Messing vernickelt Farbe des Einstellrings: beige Einstellbar: true Kvs-Wert: 0,62 Bauform: Durchgang Druckunabhängig: false Anschlussgröße: 3/8 Zoll, Weichdichtung Fabrikat: Resideo Typ: Honeywell Home V2030DSX10 | PCE | 20.3 | H2 | H
DTN25_II_2106 | Neu | V2030DSX15 | Resideo Thermostatventilkörper SX | ms vern. Durchg. 1/2" Weichd. | Resideo Thermostatventilkörper SX V2000SX ist eine Serie von Thermostatventilen, die über einen weiten Bereich für die Voreinstellung von Durchflüssen zum Abgleich von Heizungssystemen verfügen. Dadurch kann das V2000SX geradezu als Universalventil bei Zweirohr-Heizungs- und Kühlsystemen mit Pumpenbetrieb eingesetzt werden. Die V2000SX Ventile arbeiten sowohl in der Standard- als auch in der umgekehrten Durchflussrichtung geräuscharm. Es wird empfohlen, sie vorzugsweise an den Vorlauf des Heizkörpers anzuschließen. Alternativ können die Ventile auch am Rücklauf des Heizkörpers eingebaut werden. Die V2000SX-Serie deckt ein breites Spektrum an Abmessungen, Varianten und Anschlüssen ab und bietet damit eine Lösung für annähernd alle Einbausituationen bei Neubau-, Renovierungs- und Nachrüstungsprojekten. Merkmale: Thermostatgewindeanschluss M30 x 1,5. Standard-Abmessungen gemäß EN215, ergänzt mit einer umfassenden Palette an Varianten und Anschlussgewinden. Doppelte-O-Ring Dichtung der Spindel für wartungsfreien Betrieb. Starke, nicht mediumberührte Rückstellfeder, die eine Langlebigkeit des Ventils gewährleistet. Weiter Durchflussbereich. Durchfluss auf max. 130 % des Nenndurchflusses begrenzt, um ein Ungleichgewicht des hydraulischen Abgleichs beim Aufheizen eines heruntergekühlten Raums zu vermeiden. Erhöhte Durchflüsse mit Hochhub-Thermostatkopf T3019HF. Einfach mit Einstellschlüssel einstellbar (siehe Zubehör). Die Ventile können mit der Schutzkappe abgesperrt werden. Die Ventile können mit folgenden Antrieben ausgestattet werden: Alle Heizköperthermostate mit M30 x 1,5 Anschlussgewinde, HR-Typen von Evohome- und Roomtronic-Stellantrieben, MT4-Stellantriebe, M5410 2-Punkt-Stellantriebe, M4410E/K und M7410E5001 modulierende Stellantriebe. Der Ventileinsatz kann im laufenden Betrieb und ohne Entleeren der Anlage mit dem Montagegerät ausgetauscht werden (siehe Zubehör). Ventilgehäuse und -einsatz passen zum AT-Concept. Dadurch ist die Kompatibilität von Gehäuse und Einsatz mit Thermostatventilen der Marken MNG, Honeywell und Honeywell Home seit 1974 gewährleistet. Medium: Wasser oder Wasser-Glykolgemisch nach VDI 2035 Max. Betriebsdruck: 10 bar Max. Differenzdruck: 100 kPa Durchflussmenge: 20-170 l/h Max. Mediumtemperatur: 120 Grad C Thermostatanschluss: M30 x 1,5 Werkstoff des Gehäuses: Messing vernickelt Farbe des Einstellrings: beige Einstellbar: true Kvs-Wert: 0,7 Bauform: Durchgang Druckunabhängig: false Anschlussgröße: 1/2 Zoll, Weichdichtung Fabrikat: Resideo Typ: Honeywell Home V2030DSX15 | PCE | 20.9 | H2 | H
DTN25_II_2107 | Neu | V2030ESX10 | Resideo Thermostatventilkörper SX | ms vern. Eck 3/8" Weichd. | Resideo Thermostatventilkörper SX V2000SX ist eine Serie von Thermostatventilen, die über einen weiten Bereich für die Voreinstellung von Durchflüssen zum Abgleich von Heizungssystemen verfügen. Dadurch kann das V2000SX geradezu als Universalventil bei Zweirohr-Heizungs- und Kühlsystemen mit Pumpenbetrieb eingesetzt werden. Die V2000SX Ventile arbeiten sowohl in der Standard- als auch in der umgekehrten Durchflussrichtung geräuscharm. Es wird empfohlen, sie vorzugsweise an den Vorlauf des Heizkörpers anzuschließen. Alternativ können die Ventile auch am Rücklauf des Heizkörpers eingebaut werden. Die V2000SX-Serie deckt ein breites Spektrum an Abmessungen, Varianten und Anschlüssen ab und bietet damit eine Lösung für annähernd alle Einbausituationen bei Neubau-, Renovierungs- und Nachrüstungsprojekten. Merkmale: Thermostatgewindeanschluss M30 x 1,5. Standard-Abmessungen gemäß EN215, ergänzt mit einer umfassenden Palette an Varianten und Anschlussgewinden. Doppelte-O-Ring Dichtung der Spindel für wartungsfreien Betrieb. Starke, nicht mediumberührte Rückstellfeder, die eine Langlebigkeit des Ventils gewährleistet. Weiter Durchflussbereich. Durchfluss auf max. 130 % des Nenndurchflusses begrenzt, um ein Ungleichgewicht des hydraulischen Abgleichs beim Aufheizen eines heruntergekühlten Raums zu vermeiden. Erhöhte Durchflüsse mit Hochhub-Thermostatkopf T3019HF. Einfach mit Einstellschlüssel einstellbar (siehe Zubehör). Die Ventile können mit der Schutzkappe abgesperrt werden. Die Ventile können mit folgenden Antrieben ausgestattet werden: Alle Heizköperthermostate mit M30 x 1,5 Anschlussgewinde, HR-Typen von Evohome- und Roomtronic-Stellantrieben, MT4-Stellantriebe, M5410 2-Punkt-Stellantriebe, M4410E/K und M7410E5001 modulierende Stellantriebe. Der Ventileinsatz kann im laufenden Betrieb und ohne Entleeren der Anlage mit dem Montagegerät ausgetauscht werden (siehe Zubehör). Ventilgehäuse und -einsatz passen zum AT-Concept. Dadurch ist die Kompatibilität von Gehäuse und Einsatz mit Thermostatventilen der Marken MNG, Honeywell und Honeywell Home seit 1974 gewährleistet. Medium: Wasser oder Wasser-Glykolgemisch nach VDI 2035 Max. Betriebsdruck: 10 bar Max. Differenzdruck: 100 kPa Durchflussmenge: 20-170 l/h Max. Mediumtemperatur: 120 Grad C Thermostatanschluss: M30 x 1,5 Werkstoff des Gehäuses: Messing vernickelt Farbe des Einstellrings: beige Einstellbar: true Kvs-Wert: 0,7 Bauform: Eck Druckunabhängig: false Anschlussgröße: 3/8 Zoll, Weichdichtung Fabrikat: Resideo Typ: Honeywell Home V2030ESX10 | PCE | 20.3 | H2 | H
DTN25_II_2108 | Neu | V2030ESX15 | Resideo Thermostatventilkörper SX | ms vern. Eck 1/2" Weichd. | Resideo Thermostatventilkörper SX V2000SX ist eine Serie von Thermostatventilen, die über einen weiten Bereich für die Voreinstellung von Durchflüssen zum Abgleich von Heizungssystemen verfügen. Dadurch kann das V2000SX geradezu als Universalventil bei Zweirohr-Heizungs- und Kühlsystemen mit Pumpenbetrieb eingesetzt werden. Die V2000SX Ventile arbeiten sowohl in der Standard- als auch in der umgekehrten Durchflussrichtung geräuscharm. Es wird empfohlen, sie vorzugsweise an den Vorlauf des Heizkörpers anzuschließen. Alternativ können die Ventile auch am Rücklauf des Heizkörpers eingebaut werden. Die V2000SX-Serie deckt ein breites Spektrum an Abmessungen, Varianten und Anschlüssen ab und bietet damit eine Lösung für annähernd alle Einbausituationen bei Neubau-, Renovierungs- und Nachrüstungsprojekten. Merkmale: Thermostatgewindeanschluss M30 x 1,5. Standard-Abmessungen gemäß EN215, ergänzt mit einer umfassenden Palette an Varianten und Anschlussgewinden. Doppelte-O-Ring Dichtung der Spindel für wartungsfreien Betrieb. Starke, nicht mediumberührte Rückstellfeder, die eine Langlebigkeit des Ventils gewährleistet. Weiter Durchflussbereich. Durchfluss auf max. 130 % des Nenndurchflusses begrenzt, um ein Ungleichgewicht des hydraulischen Abgleichs beim Aufheizen eines heruntergekühlten Raums zu vermeiden. Erhöhte Durchflüsse mit Hochhub-Thermostatkopf T3019HF. Einfach mit Einstellschlüssel einstellbar (siehe Zubehör). Die Ventile können mit der Schutzkappe abgesperrt werden. Die Ventile können mit folgenden Antrieben ausgestattet werden: Alle Heizköperthermostate mit M30 x 1,5 Anschlussgewinde, HR-Typen von Evohome- und Roomtronic-Stellantrieben, MT4-Stellantriebe, M5410 2-Punkt-Stellantriebe, M4410E/K und M7410E5001 modulierende Stellantriebe. Der Ventileinsatz kann im laufenden Betrieb und ohne Entleeren der Anlage mit dem Montagegerät ausgetauscht werden (siehe Zubehör). Ventilgehäuse und -einsatz passen zum AT-Concept. Dadurch ist die Kompatibilität von Gehäuse und Einsatz mit Thermostatventilen der Marken MNG, Honeywell und Honeywell Home seit 1974 gewährleistet. Medium: Wasser oder Wasser-Glykolgemisch nach VDI 2035 Max. Betriebsdruck: 10 bar Max. Differenzdruck: 100 kPa Durchflussmenge: 20-170 l/h Max. Mediumtemperatur: 120 Grad C Thermostatanschluss: M30 x 1,5 Werkstoff des Gehäuses: Messing vernickelt Farbe des Einstellrings: beige Einstellbar: true Kvs-Wert: 0,7 Bauform: Eck Druckunabhängig: false Anschlussgröße: 1/2 Zoll, Weichdichtung Fabrikat: Resideo Typ: Honeywell Home V2030ESX15 | PCE | 20.9 | H2 | H
DTN25_II_2109 | Neu | V2030LSX15 | Resideo Thermostatventilkörper SX | ms vern. Wi-Eck li 1/2" Weichd. | Resideo Thermostatventilkörper SX V2000SX ist eine Serie von Thermostatventilen, die über einen weiten Bereich für die Voreinstellung von Durchflüssen zum Abgleich von Heizungssystemen verfügen. Dadurch kann das V2000SX geradezu als Universalventil bei Zweirohr-Heizungs- und Kühlsystemen mit Pumpenbetrieb eingesetzt werden. Die V2000SX Ventile arbeiten sowohl in der Standard- als auch in der umgekehrten Durchflussrichtung geräuscharm. Es wird empfohlen, sie vorzugsweise an den Vorlauf des Heizkörpers anzuschließen. Alternativ können die Ventile auch am Rücklauf des Heizkörpers eingebaut werden. Die V2000SX-Serie deckt ein breites Spektrum an Abmessungen, Varianten und Anschlüssen ab und bietet damit eine Lösung für annähernd alle Einbausituationen bei Neubau-, Renovierungs- und Nachrüstungsprojekten. Merkmale: Thermostatgewindeanschluss M30 x 1,5. Standard-Abmessungen gemäß EN215, ergänzt mit einer umfassenden Palette an Varianten und Anschlussgewinden. Doppelte-O-Ring Dichtung der Spindel für wartungsfreien Betrieb. Starke, nicht mediumberührte Rückstellfeder, die eine Langlebigkeit des Ventils gewährleistet. Weiter Durchflussbereich. Durchfluss auf max. 130 % des Nenndurchflusses begrenzt, um ein Ungleichgewicht des hydraulischen Abgleichs beim Aufheizen eines heruntergekühlten Raums zu vermeiden. Erhöhte Durchflüsse mit Hochhub-Thermostatkopf T3019HF. Einfach mit Einstellschlüssel einstellbar (siehe Zubehör). Die Ventile können mit der Schutzkappe abgesperrt werden. Die Ventile können mit folgenden Antrieben ausgestattet werden: Alle Heizköperthermostate mit M30 x 1,5 Anschlussgewinde, HR-Typen von Evohome- und Roomtronic-Stellantrieben, MT4-Stellantriebe, M5410 2-Punkt-Stellantriebe, M4410E/K und M7410E5001 modulierende Stellantriebe. Der Ventileinsatz kann im laufenden Betrieb und ohne Entleeren der Anlage mit dem Montagegerät ausgetauscht werden (siehe Zubehör). Ventilgehäuse und -einsatz passen zum AT-Concept. Dadurch ist die Kompatibilität von Gehäuse und Einsatz mit Thermostatventilen der Marken MNG, Honeywell und Honeywell Home seit 1974 gewährleistet. Medium: Wasser oder Wasser-Glykolgemisch nach VDI 2035 Max. Betriebsdruck: 10 bar Max. Differenzdruck: 100 kPa Durchflussmenge: 20-170 l/h Max. Mediumtemperatur: 120 Grad C Thermostatanschluss: M30 x 1,5 Werkstoff des Gehäuses: Messing vernickelt Farbe des Einstellrings: beige Einstellbar: true Kvs-Wert: 0,7 Bauform: Winkel-Eck links Druckunabhängig: false Anschlussgröße: 1/2 Zoll, Weichdichtung Fabrikat: Resideo Typ: Honeywell Home V2030LSX15 | PCE | 29.5 | H2 | H
DTN25_II_2110 | Neu | V2030RSX15 | Resideo Thermostatventilkörper SX | ms vern. Wi-Eck re 1/2" Weichd. | Resideo Thermostatventilkörper SX V2000SX ist eine Serie von Thermostatventilen, die über einen weiten Bereich für die Voreinstellung von Durchflüssen zum Abgleich von Heizungssystemen verfügen. Dadurch kann das V2000SX geradezu als Universalventil bei Zweirohr-Heizungs- und Kühlsystemen mit Pumpenbetrieb eingesetzt werden. Die V2000SX Ventile arbeiten sowohl in der Standard- als auch in der umgekehrten Durchflussrichtung geräuscharm. Es wird empfohlen, sie vorzugsweise an den Vorlauf des Heizkörpers anzuschließen. Alternativ können die Ventile auch am Rücklauf des Heizkörpers eingebaut werden. Die V2000SX-Serie deckt ein breites Spektrum an Abmessungen, Varianten und Anschlüssen ab und bietet damit eine Lösung für annähernd alle Einbausituationen bei Neubau-, Renovierungs- und Nachrüstungsprojekten. Merkmale: Thermostatgewindeanschluss M30 x 1,5. Standard-Abmessungen gemäß EN215, ergänzt mit einer umfassenden Palette an Varianten und Anschlussgewinden. Doppelte-O-Ring Dichtung der Spindel für wartungsfreien Betrieb. Starke, nicht mediumberührte Rückstellfeder, die eine Langlebigkeit des Ventils gewährleistet. Weiter Durchflussbereich. Durchfluss auf max. 130 % des Nenndurchflusses begrenzt, um ein Ungleichgewicht des hydraulischen Abgleichs beim Aufheizen eines heruntergekühlten Raums zu vermeiden. Erhöhte Durchflüsse mit Hochhub-Thermostatkopf T3019HF. Einfach mit Einstellschlüssel einstellbar (siehe Zubehör). Die Ventile können mit der Schutzkappe abgesperrt werden. Die Ventile können mit folgenden Antrieben ausgestattet werden: Alle Heizköperthermostate mit M30 x 1,5 Anschlussgewinde, HR-Typen von Evohome- und Roomtronic-Stellantrieben, MT4-Stellantriebe, M5410 2-Punkt-Stellantriebe, M4410E/K und M7410E5001 modulierende Stellantriebe. Der Ventileinsatz kann im laufenden Betrieb und ohne Entleeren der Anlage mit dem Montagegerät ausgetauscht werden (siehe Zubehör). Ventilgehäuse und -einsatz passen zum AT-Concept. Dadurch ist die Kompatibilität von Gehäuse und Einsatz mit Thermostatventilen der Marken MNG, Honeywell und Honeywell Home seit 1974 gewährleistet. Medium: Wasser oder Wasser-Glykolgemisch nach VDI 2035 Max. Betriebsdruck: 10 bar Max. Differenzdruck: 100 kPa Durchflussmenge: 20-170 l/h Max. Mediumtemperatur: 120 Grad C Thermostatanschluss: M30 x 1,5 Werkstoff des Gehäuses: Messing vernickelt Farbe des Einstellrings: beige Einstellbar: true Kvs-Wert: 0,7 Bauform: Winkel-Eck rechts Druckunabhängig: false Anschlussgröße: 1/2 Zoll, Weichdichtung Fabrikat: Resideo Typ: Honeywell Home V2030RSX15 | PCE | 29.5 | H2 | H
DTN25_II_2111 | Neu | VA5536A010 | Resideo Gewindetülle | Weichdichtung DN10, G3/8" | Resideo Gewindetülle zum Anschluss der Thermostatventile an Heizkörper. Abdichtung erfolgt über eine Weichdichtung. Nennweite: DN 10 Ventilanschluss: konisch dichtend Typ: Außengewindetülle mit Weichdichtung Rohranschluss: G 3/8 Ventilanschlussgröße: G 5/8 Fabrikat: Resideo Typ: Honeywell Home VA5536A010 | PCE | 5.1 | H99 | H
DTN25_II_2112 | Neu | VA5536A015 | Resideo Gewindetülle | Weichdichtung DN15, G1/2" | Resideo Gewindetülle zum Anschluss der Thermostatventile an Heizkörper. Abdichtung erfolgt über eine Weichdichtung. Nennweite: DN 15 Ventilanschluss: konisch dichtend Typ: Außengewindetülle mit Weichdichtung Rohranschluss: G 1/2 Ventilanschlussgröße: G 3/4 Fabrikat: Resideo Typ: Honeywell Home VA5536A015 | PCE | 5.1 | H99 | H
DTN25_II_2113 | Neu | VS1200SX01 | Resideo Ventileinsatz SX | für Thermostatventilkörper SX | Resideo Ventileinsatz SX für Standard-Durchflussmengen. Voreinstellung: Ja Kvs-Wert: 0,7 Max. Betriebsdruck: 10 bar Anzahl der Voreinstellwerte: 6 Stufenlos: false Ausführung: SX, cremefarbener Einstellring Fabrikat: Resideo Typ: Honeywell Home VS1200SX01 | PCE | 15.3 | H99 | H
DTN25_II_2114 | Neu | EVA1-THERAFIX | Resideo Adapter Therafix | für HR90, HR91, HR92 | Resideo Adapter Therafix Verlängerungs-Adapter zum Anschluss der elektronischen Heizkörperthermostate der Serien HR90, HR91 und HR92 an die Kompaktheizkörper-Ventile der Serien Therafix. Fabrikat: Resideo Typ: Honeywell Home EVA1-THERAFIX | PCE | 11.2 | C99 | C
DTN25_II_2115 | Neu | V2000AFX10 | Resideo Thermostatventilkörper FX | Messing vernickelt, Axial, 3/8" | Resideo Thermostatventilkörper FX V2000FX ist eine Serie von Thermostatventilen speziell für Zweirohr-Heizungssysteme mit Pumpenbetrieb und geringen Durchflussmengen. Das Ventil zeichnet sich durch eine ausgezeichnete Regelcharakteristik aus und sorgte für optimalen Komfort und hohe Energieeffizienz. Die V2000FX Ventile arbeiten geräuscharm und sind in Durchgangs-, Eck-, Axial- und Winkel-Eck-Ausführung in DN10 und DN15 erhältlich. Merkmale: Thermostatgewindeanschluss M30 x 1,5. Standard-Abmessungen gemäß EN215, ergänzt mit einer umfassenden Palette an Varianten und Anschlussgewinden. Doppelte-O-Ring Dichtung der Spindel für wartungsfreien Betrieb. Starke, nicht mediumberührte Rückstellfeder, die eine Langlebigkeit des Ventils gewährleistet. Durchfluss auf max. 130 % des Nenndurchflusses begrenzt, um ein Ungleichgewicht des hydraulischen Abgleichs beim Aufheizen eines heruntergekühlten Raums zu vermeiden. Durchflussmenge einfach mit Einstellschlüssel einstellbar (siehe Zubehör). Die Ventile können mit der Schutzkappe abgesperrt werden. Die Ventile können mit folgenden Antrieben ausgestattet werden: Alle Heizköperthermostate mit M30 x 1,5 Anschlussgewinde, HR-Typen von Evohome- und Roomtronic-Stellantrieben, MT4-Stellantriebe, M5410 2-Punkt-Stellantriebe, M4410E/K und M7410E5001 modulierende Stellantriebe. Der Ventileinsatz kann im laufenden Betrieb und ohne Entleeren der Anlage mit dem Montagegerät ausgetauscht werden (siehe Zubehör). Ventilgehäuse und -einsatz passen zum AT-Concept. Dadurch ist die Kompatibilität von Gehäuse und Einsatz mit Thermostatventilen der Marken MNG, Honeywell und Honeywell Home seit 1974 gewährleistet. Medium: Wasser mit max. 50 % Glykol nach VDI 2035 Max. Betriebsdruck: 10 bar Max. Differenzdruck: 100 kPa Durchflussmenge: 8-60 l/h Max. Mediumtemperatur: 120 Grad C Thermostatanschluss: M30 x 1,5 Werkstoff des Gehäuses: Messing vernickelt Farbe des Einstellrings: rot Einstellbar: true Kvs-Wert: 0,221 Bauform: Axial Druckunabhängig: false Anschlussgröße: 3/8 Zoll Fabrikat: Resideo Typ: Honeywell Home V2000AFX10 | PCE | 22.9 | H2 | H
DTN25_II_2116 | Neu | V2000AFX15 | Resideo Thermostatventilkörper FX | Messing vernickelt, Axial, 1/2" | Resideo Thermostatventilkörper FX V2000FX ist eine Serie von Thermostatventilen speziell für Zweirohr-Heizungssysteme mit Pumpenbetrieb und geringen Durchflussmengen. Das Ventil zeichnet sich durch eine ausgezeichnete Regelcharakteristik aus und sorgte für optimalen Komfort und hohe Energieeffizienz. Die V2000FX Ventile arbeiten geräuscharm und sind in Durchgangs-, Eck-, Axial- und Winkel-Eck-Ausführung in DN10 und DN15 erhältlich. Merkmale: Thermostatgewindeanschluss M30 x 1,5. Standard-Abmessungen gemäß EN215, ergänzt mit einer umfassenden Palette an Varianten und Anschlussgewinden. Doppelte-O-Ring Dichtung der Spindel für wartungsfreien Betrieb. Starke, nicht mediumberührte Rückstellfeder, die eine Langlebigkeit des Ventils gewährleistet. Durchfluss auf max. 130 % des Nenndurchflusses begrenzt, um ein Ungleichgewicht des hydraulischen Abgleichs beim Aufheizen eines heruntergekühlten Raums zu vermeiden. Durchflussmenge einfach mit Einstellschlüssel einstellbar (siehe Zubehör). Die Ventile können mit der Schutzkappe abgesperrt werden. Die Ventile können mit folgenden Antrieben ausgestattet werden: Alle Heizköperthermostate mit M30 x 1,5 Anschlussgewinde, HR-Typen von Evohome- und Roomtronic-Stellantrieben, MT4-Stellantriebe, M5410 2-Punkt-Stellantriebe, M4410E/K und M7410E5001 modulierende Stellantriebe. Der Ventileinsatz kann im laufenden Betrieb und ohne Entleeren der Anlage mit dem Montagegerät ausgetauscht werden (siehe Zubehör). Ventilgehäuse und -einsatz passen zum AT-Concept. Dadurch ist die Kompatibilität von Gehäuse und Einsatz mit Thermostatventilen der Marken MNG, Honeywell und Honeywell Home seit 1974 gewährleistet. Medium: Wasser mit max. 50 % Glykol nach VDI 2035 Max. Betriebsdruck: 10 bar Max. Differenzdruck: 100 kPa Durchflussmenge: 8-60 l/h Max. Mediumtemperatur: 120 Grad C Thermostatanschluss: M30 x 1,5 Werkstoff des Gehäuses: Messing vernickelt Farbe des Einstellrings: rot Einstellbar: true Kvs-Wert: 0,221 Bauform: Axial Druckunabhängig: false Anschlussgröße: 1/2 Zoll Fabrikat: Resideo Typ: Honeywell Home V2000AFX15 | PCE | 22.9 | H2 | H
DTN25_II_2117 | Neu | V2000DFX10 | Resideo Thermostatventilkörper FX | Messing vernickelt, Durchgang, 3/8" | Resideo Thermostatventilkörper FX V2000FX ist eine Serie von Thermostatventilen speziell für Zweirohr-Heizungssysteme mit Pumpenbetrieb und geringen Durchflussmengen. Das Ventil zeichnet sich durch eine ausgezeichnete Regelcharakteristik aus und sorgte für optimalen Komfort und hohe Energieeffizienz. Die V2000FX Ventile arbeiten geräuscharm und sind in Durchgangs-, Eck-, Axial- und Winkel-Eck-Ausführung in DN10 und DN15 erhältlich. Merkmale: Thermostatgewindeanschluss M30 x 1,5. Standard-Abmessungen gemäß EN215, ergänzt mit einer umfassenden Palette an Varianten und Anschlussgewinden. Doppelte-O-Ring Dichtung der Spindel für wartungsfreien Betrieb. Starke, nicht mediumberührte Rückstellfeder, die eine Langlebigkeit des Ventils gewährleistet. Durchfluss auf max. 130 % des Nenndurchflusses begrenzt, um ein Ungleichgewicht des hydraulischen Abgleichs beim Aufheizen eines heruntergekühlten Raums zu vermeiden. Durchflussmenge einfach mit Einstellschlüssel einstellbar (siehe Zubehör). Die Ventile können mit der Schutzkappe abgesperrt werden. Die Ventile können mit folgenden Antrieben ausgestattet werden: Alle Heizköperthermostate mit M30 x 1,5 Anschlussgewinde, HR-Typen von Evohome- und Roomtronic-Stellantrieben, MT4-Stellantriebe, M5410 2-Punkt-Stellantriebe, M4410E/K und M7410E5001 modulierende Stellantriebe. Der Ventileinsatz kann im laufenden Betrieb und ohne Entleeren der Anlage mit dem Montagegerät ausgetauscht werden (siehe Zubehör). Ventilgehäuse und -einsatz passen zum AT-Concept. Dadurch ist die Kompatibilität von Gehäuse und Einsatz mit Thermostatventilen der Marken MNG, Honeywell und Honeywell Home seit 1974 gewährleistet. Medium: Wasser mit max. 50 % Glykol nach VDI 2035 Max. Betriebsdruck: 10 bar Max. Differenzdruck: 100 kPa Durchflussmenge: 8-60 l/h Max. Mediumtemperatur: 120 Grad C Thermostatanschluss: M30 x 1,5 Werkstoff des Gehäuses: Messing vernickelt Farbe des Einstellrings: rot Einstellbar: true Kvs-Wert: 0,221 Bauform: Durchgang Druckunabhängig: false Anschlussgröße: 3/8 Zoll Fabrikat: Resideo Typ: Honeywell Home V2000DFX10 | PCE | 20.2 | H2 | H
DTN25_II_2118 | Neu | V2000DFX15 | Resideo Thermostatventilkörper FX | Messing vernickelt, Durchgang, 1/2" | Resideo Thermostatventilkörper FX V2000FX ist eine Serie von Thermostatventilen speziell für Zweirohr-Heizungssysteme mit Pumpenbetrieb und geringen Durchflussmengen. Das Ventil zeichnet sich durch eine ausgezeichnete Regelcharakteristik aus und sorgte für optimalen Komfort und hohe Energieeffizienz. Die V2000FX Ventile arbeiten geräuscharm und sind in Durchgangs-, Eck-, Axial- und Winkel-Eck-Ausführung in DN10 und DN15 erhältlich. Merkmale: Thermostatgewindeanschluss M30 x 1,5. Standard-Abmessungen gemäß EN215, ergänzt mit einer umfassenden Palette an Varianten und Anschlussgewinden. Doppelte-O-Ring Dichtung der Spindel für wartungsfreien Betrieb. Starke, nicht mediumberührte Rückstellfeder, die eine Langlebigkeit des Ventils gewährleistet. Durchfluss auf max. 130 % des Nenndurchflusses begrenzt, um ein Ungleichgewicht des hydraulischen Abgleichs beim Aufheizen eines heruntergekühlten Raums zu vermeiden. Durchflussmenge einfach mit Einstellschlüssel einstellbar (siehe Zubehör). Die Ventile können mit der Schutzkappe abgesperrt werden. Die Ventile können mit folgenden Antrieben ausgestattet werden: Alle Heizköperthermostate mit M30 x 1,5 Anschlussgewinde, HR-Typen von Evohome- und Roomtronic-Stellantrieben, MT4-Stellantriebe, M5410 2-Punkt-Stellantriebe, M4410E/K und M7410E5001 modulierende Stellantriebe. Der Ventileinsatz kann im laufenden Betrieb und ohne Entleeren der Anlage mit dem Montagegerät ausgetauscht werden (siehe Zubehör). Ventilgehäuse und -einsatz passen zum AT-Concept. Dadurch ist die Kompatibilität von Gehäuse und Einsatz mit Thermostatventilen der Marken MNG, Honeywell und Honeywell Home seit 1974 gewährleistet. Medium: Wasser mit max. 50 % Glykol nach VDI 2035 Max. Betriebsdruck: 10 bar Max. Differenzdruck: 100 kPa Durchflussmenge: 8-60 l/h Max. Mediumtemperatur: 120 Grad C Thermostatanschluss: M30 x 1,5 Werkstoff des Gehäuses: Messing vernickelt Farbe des Einstellrings: rot Einstellbar: true Kvs-Wert: 0,221 Bauform: Durchgang Druckunabhängig: false Anschlussgröße: 1/2 Zoll Fabrikat: Resideo Typ: Honeywell Home V2000DFX15 | PCE | 20.8 | H2 | H
DTN25_II_2119 | Neu | V2000EFX10 | Resideo Thermostatventilkörper FX | Messing vernickelt, Eck, 3/8" | Resideo Thermostatventilkörper FX V2000FX ist eine Serie von Thermostatventilen speziell für Zweirohr-Heizungssysteme mit Pumpenbetrieb und geringen Durchflussmengen. Das Ventil zeichnet sich durch eine ausgezeichnete Regelcharakteristik aus und sorgte für optimalen Komfort und hohe Energieeffizienz. Die V2000FX Ventile arbeiten geräuscharm und sind in Durchgangs-, Eck-, Axial- und Winkel-Eck-Ausführung in DN10 und DN15 erhältlich. Merkmale: Thermostatgewindeanschluss M30 x 1,5. Standard-Abmessungen gemäß EN215, ergänzt mit einer umfassenden Palette an Varianten und Anschlussgewinden. Doppelte-O-Ring Dichtung der Spindel für wartungsfreien Betrieb. Starke, nicht mediumberührte Rückstellfeder, die eine Langlebigkeit des Ventils gewährleistet. Durchfluss auf max. 130 % des Nenndurchflusses begrenzt, um ein Ungleichgewicht des hydraulischen Abgleichs beim Aufheizen eines heruntergekühlten Raums zu vermeiden. Durchflussmenge einfach mit Einstellschlüssel einstellbar (siehe Zubehör). Die Ventile können mit der Schutzkappe abgesperrt werden. Die Ventile können mit folgenden Antrieben ausgestattet werden: Alle Heizköperthermostate mit M30 x 1,5 Anschlussgewinde, HR-Typen von Evohome- und Roomtronic-Stellantrieben, MT4-Stellantriebe, M5410 2-Punkt-Stellantriebe, M4410E/K und M7410E5001 modulierende Stellantriebe. Der Ventileinsatz kann im laufenden Betrieb und ohne Entleeren der Anlage mit dem Montagegerät ausgetauscht werden (siehe Zubehör). Ventilgehäuse und -einsatz passen zum AT-Concept. Dadurch ist die Kompatibilität von Gehäuse und Einsatz mit Thermostatventilen der Marken MNG, Honeywell und Honeywell Home seit 1974 gewährleistet. Medium: Wasser mit max. 50 % Glykol nach VDI 2035 Max. Betriebsdruck: 10 bar Max. Differenzdruck: 100 kPa Durchflussmenge: 8-60 l/h Max. Mediumtemperatur: 120 Grad C Thermostatanschluss: M30 x 1,5 Werkstoff des Gehäuses: Messing vernickelt Farbe des Einstellrings: rot Einstellbar: true Kvs-Wert: 0,221 Bauform: Eck Druckunabhängig: false Anschlussgröße: 3/8 Zoll Fabrikat: Resideo Typ: Honeywell Home V2000EFX10 | PCE | 20.2 | H2 | H
DTN25_II_2120 | Neu | V2000EFX15 | Resideo Thermostatventilkörper FX | Messing vernickelt, Eck, 1/2" | Resideo Thermostatventilkörper FX V2000FX ist eine Serie von Thermostatventilen speziell für Zweirohr-Heizungssysteme mit Pumpenbetrieb und geringen Durchflussmengen. Das Ventil zeichnet sich durch eine ausgezeichnete Regelcharakteristik aus und sorgte für optimalen Komfort und hohe Energieeffizienz. Die V2000FX Ventile arbeiten geräuscharm und sind in Durchgangs-, Eck-, Axial- und Winkel-Eck-Ausführung in DN10 und DN15 erhältlich. Merkmale: Thermostatgewindeanschluss M30 x 1,5. Standard-Abmessungen gemäß EN215, ergänzt mit einer umfassenden Palette an Varianten und Anschlussgewinden. Doppelte-O-Ring Dichtung der Spindel für wartungsfreien Betrieb. Starke, nicht mediumberührte Rückstellfeder, die eine Langlebigkeit des Ventils gewährleistet. Durchfluss auf max. 130 % des Nenndurchflusses begrenzt, um ein Ungleichgewicht des hydraulischen Abgleichs beim Aufheizen eines heruntergekühlten Raums zu vermeiden. Durchflussmenge einfach mit Einstellschlüssel einstellbar (siehe Zubehör). Die Ventile können mit der Schutzkappe abgesperrt werden. Die Ventile können mit folgenden Antrieben ausgestattet werden: Alle Heizköperthermostate mit M30 x 1,5 Anschlussgewinde, HR-Typen von Evohome- und Roomtronic-Stellantrieben, MT4-Stellantriebe, M5410 2-Punkt-Stellantriebe, M4410E/K und M7410E5001 modulierende Stellantriebe. Der Ventileinsatz kann im laufenden Betrieb und ohne Entleeren der Anlage mit dem Montagegerät ausgetauscht werden (siehe Zubehör). Ventilgehäuse und -einsatz passen zum AT-Concept. Dadurch ist die Kompatibilität von Gehäuse und Einsatz mit Thermostatventilen der Marken MNG, Honeywell und Honeywell Home seit 1974 gewährleistet. Medium: Wasser mit max. 50 % Glykol nach VDI 2035 Max. Betriebsdruck: 10 bar Max. Differenzdruck: 100 kPa Durchflussmenge: 8-60 l/h Max. Mediumtemperatur: 120 Grad C Thermostatanschluss: M30 x 1,5 Werkstoff des Gehäuses: Messing vernickelt Farbe des Einstellrings: rot Einstellbar: true Kvs-Wert: 0,221 Bauform: Eck Druckunabhängig: false Anschlussgröße: 1/2 Zoll Fabrikat: Resideo Typ: Honeywell Home V2000EFX15 | PCE | 20.8 | H2 | H
DTN25_II_2121 | Neu | V2020DFX10 | Resideo Thermostatventilkörper FX | Messing vernickelt, Durchgang kurz, 3/8" | Resideo Thermostatventilkörper FX V2000FX ist eine Serie von Thermostatventilen speziell für Zweirohr-Heizungssysteme mit Pumpenbetrieb und geringen Durchflussmengen. Das Ventil zeichnet sich durch eine ausgezeichnete Regelcharakteristik aus und sorgte für optimalen Komfort und hohe Energieeffizienz. Die V2000FX Ventile arbeiten geräuscharm und sind in Durchgangs-, Eck-, Axial- und Winkel-Eck-Ausführung in DN10 und DN15 erhältlich. Merkmale: Thermostatgewindeanschluss M30 x 1,5. Standard-Abmessungen gemäß EN215, ergänzt mit einer umfassenden Palette an Varianten und Anschlussgewinden. Doppelte-O-Ring Dichtung der Spindel für wartungsfreien Betrieb. Starke, nicht mediumberührte Rückstellfeder, die eine Langlebigkeit des Ventils gewährleistet. Durchfluss auf max. 130 % des Nenndurchflusses begrenzt, um ein Ungleichgewicht des hydraulischen Abgleichs beim Aufheizen eines heruntergekühlten Raums zu vermeiden. Durchflussmenge einfach mit Einstellschlüssel einstellbar (siehe Zubehör). Die Ventile können mit der Schutzkappe abgesperrt werden. Die Ventile können mit folgenden Antrieben ausgestattet werden: Alle Heizköperthermostate mit M30 x 1,5 Anschlussgewinde, HR-Typen von Evohome- und Roomtronic-Stellantrieben, MT4-Stellantriebe, M5410 2-Punkt-Stellantriebe, M4410E/K und M7410E5001 modulierende Stellantriebe. Der Ventileinsatz kann im laufenden Betrieb und ohne Entleeren der Anlage mit dem Montagegerät ausgetauscht werden (siehe Zubehör). Ventilgehäuse und -einsatz passen zum AT-Concept. Dadurch ist die Kompatibilität von Gehäuse und Einsatz mit Thermostatventilen der Marken MNG, Honeywell und Honeywell Home seit 1974 gewährleistet. Medium: Wasser mit max. 50 % Glykol nach VDI 2035 Max. Betriebsdruck: 10 bar Max. Differenzdruck: 100 kPa Durchflussmenge: 8-60 l/h Max. Mediumtemperatur: 120 Grad C Thermostatanschluss: M30 x 1,5 Werkstoff des Gehäuses: Messing vernickelt Farbe des Einstellrings: rot Einstellbar: true Kvs-Wert: 0,221 Bauform: Durchgang kurz Druckunabhängig: false Anschlussgröße: 3/8 Zoll Fabrikat: Resideo Typ: Honeywell Home V2020DFX10 | PCE | 20.7 | H2 | H
DTN25_II_2122 | Neu | V2020DFX15 | Resideo Thermostatventilkörper FX | Messing vernickelt, Durchgang kurz, 1/2" | Resideo Thermostatventilkörper FX V2000FX ist eine Serie von Thermostatventilen speziell für Zweirohr-Heizungssysteme mit Pumpenbetrieb und geringen Durchflussmengen. Das Ventil zeichnet sich durch eine ausgezeichnete Regelcharakteristik aus und sorgte für optimalen Komfort und hohe Energieeffizienz. Die V2000FX Ventile arbeiten geräuscharm und sind in Durchgangs-, Eck-, Axial- und Winkel-Eck-Ausführung in DN10 und DN15 erhältlich. Merkmale: Thermostatgewindeanschluss M30 x 1,5. Standard-Abmessungen gemäß EN215, ergänzt mit einer umfassenden Palette an Varianten und Anschlussgewinden. Doppelte-O-Ring Dichtung der Spindel für wartungsfreien Betrieb. Starke, nicht mediumberührte Rückstellfeder, die eine Langlebigkeit des Ventils gewährleistet. Durchfluss auf max. 130 % des Nenndurchflusses begrenzt, um ein Ungleichgewicht des hydraulischen Abgleichs beim Aufheizen eines heruntergekühlten Raums zu vermeiden. Durchflussmenge einfach mit Einstellschlüssel einstellbar (siehe Zubehör). Die Ventile können mit der Schutzkappe abgesperrt werden. Die Ventile können mit folgenden Antrieben ausgestattet werden: Alle Heizköperthermostate mit M30 x 1,5 Anschlussgewinde, HR-Typen von Evohome- und Roomtronic-Stellantrieben, MT4-Stellantriebe, M5410 2-Punkt-Stellantriebe, M4410E/K und M7410E5001 modulierende Stellantriebe. Der Ventileinsatz kann im laufenden Betrieb und ohne Entleeren der Anlage mit dem Montagegerät ausgetauscht werden (siehe Zubehör). Ventilgehäuse und -einsatz passen zum AT-Concept. Dadurch ist die Kompatibilität von Gehäuse und Einsatz mit Thermostatventilen der Marken MNG, Honeywell und Honeywell Home seit 1974 gewährleistet. Medium: Wasser mit max. 50 % Glykol nach VDI 2035 Max. Betriebsdruck: 10 bar Max. Differenzdruck: 100 kPa Durchflussmenge: 8-60 l/h Max. Mediumtemperatur: 120 Grad C Thermostatanschluss: M30 x 1,5 Werkstoff des Gehäuses: Messing vernickelt Farbe des Einstellrings: rot Einstellbar: true Kvs-Wert: 0,221 Bauform: Durchgang kurz Druckunabhängig: false Anschlussgröße: 1/2 Zoll Fabrikat: Resideo Typ: Honeywell Home V2020DFX15 | PCE | 21.4 | H2 | H
DTN25_II_2123 | Neu | V2020EFX10 | Resideo Thermostatventilkörper FX | Messing vernickelt, Eck kurz, 3/8" | Resideo Thermostatventilkörper FX V2000FX ist eine Serie von Thermostatventilen speziell für Zweirohr-Heizungssysteme mit Pumpenbetrieb und geringen Durchflussmengen. Das Ventil zeichnet sich durch eine ausgezeichnete Regelcharakteristik aus und sorgte für optimalen Komfort und hohe Energieeffizienz. Die V2000FX Ventile arbeiten geräuscharm und sind in Durchgangs-, Eck-, Axial- und Winkel-Eck-Ausführung in DN10 und DN15 erhältlich. Merkmale: Thermostatgewindeanschluss M30 x 1,5. Standard-Abmessungen gemäß EN215, ergänzt mit einer umfassenden Palette an Varianten und Anschlussgewinden. Doppelte-O-Ring Dichtung der Spindel für wartungsfreien Betrieb. Starke, nicht mediumberührte Rückstellfeder, die eine Langlebigkeit des Ventils gewährleistet. Durchfluss auf max. 130 % des Nenndurchflusses begrenzt, um ein Ungleichgewicht des hydraulischen Abgleichs beim Aufheizen eines heruntergekühlten Raums zu vermeiden. Durchflussmenge einfach mit Einstellschlüssel einstellbar (siehe Zubehör). Die Ventile können mit der Schutzkappe abgesperrt werden. Die Ventile können mit folgenden Antrieben ausgestattet werden: Alle Heizköperthermostate mit M30 x 1,5 Anschlussgewinde, HR-Typen von Evohome- und Roomtronic-Stellantrieben, MT4-Stellantriebe, M5410 2-Punkt-Stellantriebe, M4410E/K und M7410E5001 modulierende Stellantriebe. Der Ventileinsatz kann im laufenden Betrieb und ohne Entleeren der Anlage mit dem Montagegerät ausgetauscht werden (siehe Zubehör). Ventilgehäuse und -einsatz passen zum AT-Concept. Dadurch ist die Kompatibilität von Gehäuse und Einsatz mit Thermostatventilen der Marken MNG, Honeywell und Honeywell Home seit 1974 gewährleistet. Medium: Wasser mit max. 50 % Glykol nach VDI 2035 Max. Betriebsdruck: 10 bar Max. Differenzdruck: 100 kPa Durchflussmenge: 8-60 l/h Max. Mediumtemperatur: 120 Grad C Thermostatanschluss: M30 x 1,5 Werkstoff des Gehäuses: Messing vernickelt Farbe des Einstellrings: rot Einstellbar: true Kvs-Wert: 0,221 Bauform: Eck kurz Druckunabhängig: false Anschlussgröße: 3/8 Zoll Fabrikat: Resideo Typ: Honeywell Home V2020EFX10 | PCE | 20.7 | H2 | H
DTN25_II_2124 | Neu | V2020EFX15 | Resideo Thermostatventilkörper FX | Messing vernickelt, Eck kurz, 1/2" | Resideo Thermostatventilkörper FX V2000FX ist eine Serie von Thermostatventilen speziell für Zweirohr-Heizungssysteme mit Pumpenbetrieb und geringen Durchflussmengen. Das Ventil zeichnet sich durch eine ausgezeichnete Regelcharakteristik aus und sorgte für optimalen Komfort und hohe Energieeffizienz. Die V2000FX Ventile arbeiten geräuscharm und sind in Durchgangs-, Eck-, Axial- und Winkel-Eck-Ausführung in DN10 und DN15 erhältlich. Merkmale: Thermostatgewindeanschluss M30 x 1,5. Standard-Abmessungen gemäß EN215, ergänzt mit einer umfassenden Palette an Varianten und Anschlussgewinden. Doppelte-O-Ring Dichtung der Spindel für wartungsfreien Betrieb. Starke, nicht mediumberührte Rückstellfeder, die eine Langlebigkeit des Ventils gewährleistet. Durchfluss auf max. 130 % des Nenndurchflusses begrenzt, um ein Ungleichgewicht des hydraulischen Abgleichs beim Aufheizen eines heruntergekühlten Raums zu vermeiden. Durchflussmenge einfach mit Einstellschlüssel einstellbar (siehe Zubehör). Die Ventile können mit der Schutzkappe abgesperrt werden. Die Ventile können mit folgenden Antrieben ausgestattet werden: Alle Heizköperthermostate mit M30 x 1,5 Anschlussgewinde, HR-Typen von Evohome- und Roomtronic-Stellantrieben, MT4-Stellantriebe, M5410 2-Punkt-Stellantriebe, M4410E/K und M7410E5001 modulierende Stellantriebe. Der Ventileinsatz kann im laufenden Betrieb und ohne Entleeren der Anlage mit dem Montagegerät ausgetauscht werden (siehe Zubehör). Ventilgehäuse und -einsatz passen zum AT-Concept. Dadurch ist die Kompatibilität von Gehäuse und Einsatz mit Thermostatventilen der Marken MNG, Honeywell und Honeywell Home seit 1974 gewährleistet. Medium: Wasser mit max. 50 % Glykol nach VDI 2035 Max. Betriebsdruck: 10 bar Max. Differenzdruck: 100 kPa Durchflussmenge: 8-60 l/h Max. Mediumtemperatur: 120 Grad C Thermostatanschluss: M30 x 1,5 Werkstoff des Gehäuses: Messing vernickelt Farbe des Einstellrings: rot Einstellbar: true Kvs-Wert: 0,221 Bauform: Eck kurz Druckunabhängig: false Anschlussgröße: 1/2 Zoll Fabrikat: Resideo Typ: Honeywell Home V2020EFX15 | PCE | 21.4 | H2 | H
DTN25_II_2125 | Neu | V2020LFX10 | Resideo Thermostatventilkörper FX | ms vern. Wi-Eck li 3/8" | Resideo Thermostatventilkörper FX V2000FX ist eine Serie von Thermostatventilen speziell für Zweirohr-Heizungssysteme mit Pumpenbetrieb und geringen Durchflussmengen. Das Ventil zeichnet sich durch eine ausgezeichnete Regelcharakteristik aus und sorgte für optimalen Komfort und hohe Energieeffizienz. Die V2000FX Ventile arbeiten geräuscharm und sind in Durchgangs-, Eck-, Axial- und Winkel-Eck-Ausführung in DN10 und DN15 erhältlich. Merkmale: Thermostatgewindeanschluss M30 x 1,5. Standard-Abmessungen gemäß EN215, ergänzt mit einer umfassenden Palette an Varianten und Anschlussgewinden. Doppelte-O-Ring Dichtung der Spindel für wartungsfreien Betrieb. Starke, nicht mediumberührte Rückstellfeder, die eine Langlebigkeit des Ventils gewährleistet. Durchfluss auf max. 130 % des Nenndurchflusses begrenzt, um ein Ungleichgewicht des hydraulischen Abgleichs beim Aufheizen eines heruntergekühlten Raums zu vermeiden. Durchflussmenge einfach mit Einstellschlüssel einstellbar (siehe Zubehör). Die Ventile können mit der Schutzkappe abgesperrt werden. Die Ventile können mit folgenden Antrieben ausgestattet werden: Alle Heizköperthermostate mit M30 x 1,5 Anschlussgewinde, HR-Typen von Evohome- und Roomtronic-Stellantrieben, MT4-Stellantriebe, M5410 2-Punkt-Stellantriebe, M4410E/K und M7410E5001 modulierende Stellantriebe. Der Ventileinsatz kann im laufenden Betrieb und ohne Entleeren der Anlage mit dem Montagegerät ausgetauscht werden (siehe Zubehör). Ventilgehäuse und -einsatz passen zum AT-Concept. Dadurch ist die Kompatibilität von Gehäuse und Einsatz mit Thermostatventilen der Marken MNG, Honeywell und Honeywell Home seit 1974 gewährleistet. Medium: Wasser mit max. 50 % Glykol nach VDI 2035 Max. Betriebsdruck: 10 bar Max. Differenzdruck: 100 kPa Durchflussmenge: 8-60 l/h Max. Mediumtemperatur: 120 Grad C Thermostatanschluss: M30 x 1,5 Werkstoff des Gehäuses: Messing vernickelt Farbe des Einstellrings: rot Einstellbar: true Kvs-Wert: 0,221 Bauform: Winkel-Eck links Druckunabhängig: false Anschlussgröße: 3/8 Zoll Fabrikat: Resideo Typ: Honeywell Home V2020LFX10 | PCE | 29 | H2 | H
DTN25_II_2126 | Neu | V2020LFX15 | Resideo Thermostatventilkörper FX | ms vern. Wi-Eck li 1/2" | Resideo Thermostatventilkörper FX V2000FX ist eine Serie von Thermostatventilen speziell für Zweirohr-Heizungssysteme mit Pumpenbetrieb und geringen Durchflussmengen. Das Ventil zeichnet sich durch eine ausgezeichnete Regelcharakteristik aus und sorgte für optimalen Komfort und hohe Energieeffizienz. Die V2000FX Ventile arbeiten geräuscharm und sind in Durchgangs-, Eck-, Axial- und Winkel-Eck-Ausführung in DN10 und DN15 erhältlich. Merkmale: Thermostatgewindeanschluss M30 x 1,5. Standard-Abmessungen gemäß EN215, ergänzt mit einer umfassenden Palette an Varianten und Anschlussgewinden. Doppelte-O-Ring Dichtung der Spindel für wartungsfreien Betrieb. Starke, nicht mediumberührte Rückstellfeder, die eine Langlebigkeit des Ventils gewährleistet. Durchfluss auf max. 130 % des Nenndurchflusses begrenzt, um ein Ungleichgewicht des hydraulischen Abgleichs beim Aufheizen eines heruntergekühlten Raums zu vermeiden. Durchflussmenge einfach mit Einstellschlüssel einstellbar (siehe Zubehör). Die Ventile können mit der Schutzkappe abgesperrt werden. Die Ventile können mit folgenden Antrieben ausgestattet werden: Alle Heizköperthermostate mit M30 x 1,5 Anschlussgewinde, HR-Typen von Evohome- und Roomtronic-Stellantrieben, MT4-Stellantriebe, M5410 2-Punkt-Stellantriebe, M4410E/K und M7410E5001 modulierende Stellantriebe. Der Ventileinsatz kann im laufenden Betrieb und ohne Entleeren der Anlage mit dem Montagegerät ausgetauscht werden (siehe Zubehör). Ventilgehäuse und -einsatz passen zum AT-Concept. Dadurch ist die Kompatibilität von Gehäuse und Einsatz mit Thermostatventilen der Marken MNG, Honeywell und Honeywell Home seit 1974 gewährleistet. Medium: Wasser mit max. 50 % Glykol nach VDI 2035 Max. Betriebsdruck: 10 bar Max. Differenzdruck: 100 kPa Durchflussmenge: 8-60 l/h Max. Mediumtemperatur: 120 Grad C Thermostatanschluss: M30 x 1,5 Werkstoff des Gehäuses: Messing vernickelt Farbe des Einstellrings: rot Einstellbar: true Kvs-Wert: 0,221 Bauform: Winkel-Eck links Druckunabhängig: false Anschlussgröße: 1/2 Zoll Fabrikat: Resideo Typ: Honeywell Home V2020LFX15 | PCE | 30 | H2 | H
DTN25_II_2127 | Neu | V2020RFX10 | Resideo Thermostatventilkörper FX | ms vern. Wi-Eck re 3/8" | Resideo Thermostatventilkörper FX V2000FX ist eine Serie von Thermostatventilen speziell für Zweirohr-Heizungssysteme mit Pumpenbetrieb und geringen Durchflussmengen. Das Ventil zeichnet sich durch eine ausgezeichnete Regelcharakteristik aus und sorgte für optimalen Komfort und hohe Energieeffizienz. Die V2000FX Ventile arbeiten geräuscharm und sind in Durchgangs-, Eck-, Axial- und Winkel-Eck-Ausführung in DN10 und DN15 erhältlich. Merkmale: Thermostatgewindeanschluss M30 x 1,5. Standard-Abmessungen gemäß EN215, ergänzt mit einer umfassenden Palette an Varianten und Anschlussgewinden. Doppelte-O-Ring Dichtung der Spindel für wartungsfreien Betrieb. Starke, nicht mediumberührte Rückstellfeder, die eine Langlebigkeit des Ventils gewährleistet. Durchfluss auf max. 130 % des Nenndurchflusses begrenzt, um ein Ungleichgewicht des hydraulischen Abgleichs beim Aufheizen eines heruntergekühlten Raums zu vermeiden. Durchflussmenge einfach mit Einstellschlüssel einstellbar (siehe Zubehör). Die Ventile können mit der Schutzkappe abgesperrt werden. Die Ventile können mit folgenden Antrieben ausgestattet werden: Alle Heizköperthermostate mit M30 x 1,5 Anschlussgewinde, HR-Typen von Evohome- und Roomtronic-Stellantrieben, MT4-Stellantriebe, M5410 2-Punkt-Stellantriebe, M4410E/K und M7410E5001 modulierende Stellantriebe. Der Ventileinsatz kann im laufenden Betrieb und ohne Entleeren der Anlage mit dem Montagegerät ausgetauscht werden (siehe Zubehör). Ventilgehäuse und -einsatz passen zum AT-Concept. Dadurch ist die Kompatibilität von Gehäuse und Einsatz mit Thermostatventilen der Marken MNG, Honeywell und Honeywell Home seit 1974 gewährleistet. Medium: Wasser mit max. 50 % Glykol nach VDI 2035 Max. Betriebsdruck: 10 bar Max. Differenzdruck: 100 kPa Durchflussmenge: 8-60 l/h Max. Mediumtemperatur: 120 Grad C Thermostatanschluss: M30 x 1,5 Werkstoff des Gehäuses: Messing vernickelt Farbe des Einstellrings: rot Einstellbar: true Kvs-Wert: 0,221 Bauform: Winkel-Eck rechts Druckunabhängig: false Anschlussgröße: 3/8 Zoll Fabrikat: Resideo Typ: Honeywell Home V2020RFX10 | PCE | 29 | H2 | H
DTN25_II_2128 | Neu | V2020RFX15 | Resideo Thermostatventilkörper FX | ms vern. Wi-Eck re 1/2" | Resideo Thermostatventilkörper FX V2000FX ist eine Serie von Thermostatventilen speziell für Zweirohr-Heizungssysteme mit Pumpenbetrieb und geringen Durchflussmengen. Das Ventil zeichnet sich durch eine ausgezeichnete Regelcharakteristik aus und sorgte für optimalen Komfort und hohe Energieeffizienz. Die V2000FX Ventile arbeiten geräuscharm und sind in Durchgangs-, Eck-, Axial- und Winkel-Eck-Ausführung in DN10 und DN15 erhältlich. Merkmale: Thermostatgewindeanschluss M30 x 1,5. Standard-Abmessungen gemäß EN215, ergänzt mit einer umfassenden Palette an Varianten und Anschlussgewinden. Doppelte-O-Ring Dichtung der Spindel für wartungsfreien Betrieb. Starke, nicht mediumberührte Rückstellfeder, die eine Langlebigkeit des Ventils gewährleistet. Durchfluss auf max. 130 % des Nenndurchflusses begrenzt, um ein Ungleichgewicht des hydraulischen Abgleichs beim Aufheizen eines heruntergekühlten Raums zu vermeiden. Durchflussmenge einfach mit Einstellschlüssel einstellbar (siehe Zubehör). Die Ventile können mit der Schutzkappe abgesperrt werden. Die Ventile können mit folgenden Antrieben ausgestattet werden: Alle Heizköperthermostate mit M30 x 1,5 Anschlussgewinde, HR-Typen von Evohome- und Roomtronic-Stellantrieben, MT4-Stellantriebe, M5410 2-Punkt-Stellantriebe, M4410E/K und M7410E5001 modulierende Stellantriebe. Der Ventileinsatz kann im laufenden Betrieb und ohne Entleeren der Anlage mit dem Montagegerät ausgetauscht werden (siehe Zubehör). Ventilgehäuse und -einsatz passen zum AT-Concept. Dadurch ist die Kompatibilität von Gehäuse und Einsatz mit Thermostatventilen der Marken MNG, Honeywell und Honeywell Home seit 1974 gewährleistet. Medium: Wasser mit max. 50 % Glykol nach VDI 2035 Max. Betriebsdruck: 10 bar Max. Differenzdruck: 100 kPa Durchflussmenge: 8-60 l/h Max. Mediumtemperatur: 120 Grad C Thermostatanschluss: M30 x 1,5 Werkstoff des Gehäuses: Messing vernickelt Farbe des Einstellrings: rot Einstellbar: true Kvs-Wert: 0,221 Bauform: Winkel-Eck rechts Druckunabhängig: false Anschlussgröße: 1/2 Zoll Fabrikat: Resideo Typ: Honeywell Home V2020RFX15 | PCE | 30 | H2 | H
DTN25_II_2129 | Neu | VS1200FX01 | Resideo Ventileinsatz FX | für Thermostatventilkörper FX | Resideo Ventileinsatz FX für kleine Durchflussmengen. Voreinstellung: Ja Kvs-Wert: 0,7 Max. Betriebsdruck: 10 bar Anzahl der Voreinstellwerte: 6 Stufenlos: false Ausführung: FX, roter Einstellring Fabrikat: Resideo Typ: Honeywell Home VS1200FX01 | PCE | 16 | H99 | H
DTN25_II_2130 | Neu | V2000DLX15 | Resideo Thermostatventilkörper LX | Messing vernickelt, Durchgang, 1/2" | Resideo Thermostatventilkörper LX V2000LX ist eine Serie von Thermostatventilen mit stufenloser Voreinstellung. Diese werden zum Abgleich von Zweirohr-Heizungs- und Kühlsystemen mit Pumpenbetrieb und hohen Anforderungen an den Durchfluss eingesetzt. Mit der Ventilserie V2000LX wird der Durchfluss der Standardventile SX im 2K p-Band noch mal deutlich erhöht. Die V2000LX sind in Durchgangs- und Eck- Ausführung in DN15 und DN20 erhältlich. Merkmale: Thermostatgewindeanschluss M30 x 1,5. Standard-Abmessungen gemäß EN 215. Geräuscharmer Betrieb. Doppelte-O-Ring Dichtung der Spindel für wartungsfreien Betrieb. Starke, nicht mediumberührte Rückstellfeder, die eine Langlebigkeit des Ventils gewährleistet. Durchflussmenge einfach mit Gabelschlüssel SW 7 oder einem speziellen Einstellschlüssel einstellbar (siehe Zubehör). Nenndurchfluss bis zu 320 I/h mit 2K p-Band bei Verwendung der Hochhub-Thermostatkopfes. Die Ventile können mit der Schutzkappe abgesperrt werden. Die Ventile können mit folgenden Antrieben ausgestattet werden: Alle Heizköperthermostate mit M30 x 1,5 Anschlussgewinde, HR-Typen von Evohome- und Roomtronic-Stellantrieben, MT4-Stellantriebe, M5410 2-Punkt-Stellantriebe, M4410E/K und M7410E5001 modulierende Stellantriebe. Der Ventileinsatz kann im laufenden Betrieb und ohne Entleeren der Anlage mit dem Montagegerät ausgetauscht werden (siehe Zubehör). Ventilgehäuse und -einsatz passen zum AT-Concept. Dadurch ist die Kompatibilität von Gehäuse und Einsatz mit Thermostatventilen der Marken MNG, Honeywell und Honeywell Home seit 1974 gewährleistet. Medium: Wasser oder Wasser-Glykolgemisch nach VDI 2035 Max. Betriebsdruck: 10 bar Max. Differenzdruck: 100 kPa Durchflussmenge: 20-235 l/h Max. Mediumtemperatur: 120 Grad C Thermostatanschluss: M30 x 1,5 Werkstoff des Gehäuses: Messing vernickelt Farbe des Einstellrings: grün Einstellbar: true Kvs-Wert: 1,08 Bauform: Durchgang Druckunabhängig: false Anschlussgröße: 1/2 Zoll Fabrikat: Resideo Typ: Honeywell Home V2000DLX15 | PCE | 22.3 | H2 | H
DTN25_II_2131 | Neu | V2000ELX15 | Resideo Thermostatventilkörper LX | Messing vernickelt, Eck, 1/2" | Resideo Thermostatventilkörper LX V2000LX ist eine Serie von Thermostatventilen mit stufenloser Voreinstellung. Diese werden zum Abgleich von Zweirohr-Heizungs- und Kühlsystemen mit Pumpenbetrieb und hohen Anforderungen an den Durchfluss eingesetzt. Mit der Ventilserie V2000LX wird der Durchfluss der Standardventile SX im 2K p-Band noch mal deutlich erhöht. Die V2000LX sind in Durchgangs- und Eck- Ausführung in DN15 und DN20 erhältlich. Merkmale: Thermostatgewindeanschluss M30 x 1,5. Standard-Abmessungen gemäß EN 215. Geräuscharmer Betrieb. Doppelte-O-Ring Dichtung der Spindel für wartungsfreien Betrieb. Starke, nicht mediumberührte Rückstellfeder, die eine Langlebigkeit des Ventils gewährleistet. Durchflussmenge einfach mit Gabelschlüssel SW 7 oder einem speziellen Einstellschlüssel einstellbar (siehe Zubehör). Nenndurchfluss bis zu 320 I/h mit 2K p-Band bei Verwendung der Hochhub-Thermostatkopfes. Die Ventile können mit der Schutzkappe abgesperrt werden. Die Ventile können mit folgenden Antrieben ausgestattet werden: Alle Heizköperthermostate mit M30 x 1,5 Anschlussgewinde, HR-Typen von Evohome- und Roomtronic-Stellantrieben, MT4-Stellantriebe, M5410 2-Punkt-Stellantriebe, M4410E/K und M7410E5001 modulierende Stellantriebe. Der Ventileinsatz kann im laufenden Betrieb und ohne Entleeren der Anlage mit dem Montagegerät ausgetauscht werden (siehe Zubehör). Ventilgehäuse und -einsatz passen zum AT-Concept. Dadurch ist die Kompatibilität von Gehäuse und Einsatz mit Thermostatventilen der Marken MNG, Honeywell und Honeywell Home seit 1974 gewährleistet. Medium: Wasser oder Wasser-Glykolgemisch nach VDI 2035 Max. Betriebsdruck: 10 bar Max. Differenzdruck: 100 kPa Durchflussmenge: 20-235 l/h Max. Mediumtemperatur: 120 Grad C Thermostatanschluss: M30 x 1,5 Werkstoff des Gehäuses: Messing vernickelt Farbe des Einstellrings: grün Einstellbar: true Kvs-Wert: 1,08 Bauform: Eck Druckunabhängig: false Anschlussgröße: 1/2 Zoll Fabrikat: Resideo Typ: Honeywell Home V2000ELX15 | PCE | 21.6 | H2 | H
DTN25_II_2132 | Neu | V2020DLX15 | Resideo Thermostatventilkörper LX | Messing vernickelt, Durchgang kurz, 1/2" | Resideo Thermostatventilkörper LX V2000LX ist eine Serie von Thermostatventilen mit stufenloser Voreinstellung. Diese werden zum Abgleich von Zweirohr-Heizungs- und Kühlsystemen mit Pumpenbetrieb und hohen Anforderungen an den Durchfluss eingesetzt. Mit der Ventilserie V2000LX wird der Durchfluss der Standardventile SX im 2K p-Band noch mal deutlich erhöht. Die V2000LX sind in Durchgangs- und Eck- Ausführung in DN15 und DN20 erhältlich. Merkmale: Thermostatgewindeanschluss M30 x 1,5. Standard-Abmessungen gemäß EN 215. Geräuscharmer Betrieb. Doppelte-O-Ring Dichtung der Spindel für wartungsfreien Betrieb. Starke, nicht mediumberührte Rückstellfeder, die eine Langlebigkeit des Ventils gewährleistet. Durchflussmenge einfach mit Gabelschlüssel SW 7 oder einem speziellen Einstellschlüssel einstellbar (siehe Zubehör). Nenndurchfluss bis zu 320 I/h mit 2K p-Band bei Verwendung der Hochhub-Thermostatkopfes. Die Ventile können mit der Schutzkappe abgesperrt werden. Die Ventile können mit folgenden Antrieben ausgestattet werden: Alle Heizköperthermostate mit M30 x 1,5 Anschlussgewinde, HR-Typen von Evohome- und Roomtronic-Stellantrieben, MT4-Stellantriebe, M5410 2-Punkt-Stellantriebe, M4410E/K und M7410E5001 modulierende Stellantriebe. Der Ventileinsatz kann im laufenden Betrieb und ohne Entleeren der Anlage mit dem Montagegerät ausgetauscht werden (siehe Zubehör). Ventilgehäuse und -einsatz passen zum AT-Concept. Dadurch ist die Kompatibilität von Gehäuse und Einsatz mit Thermostatventilen der Marken MNG, Honeywell und Honeywell Home seit 1974 gewährleistet. Medium: Wasser oder Wasser-Glykolgemisch nach VDI 2035 Max. Betriebsdruck: 10 bar Max. Differenzdruck: 100 kPa Durchflussmenge: 20-235 l/h Max. Mediumtemperatur: 120 Grad C Thermostatanschluss: M30 x 1,5 Werkstoff des Gehäuses: Messing vernickelt Farbe des Einstellrings: grün Einstellbar: true Kvs-Wert: 1,08 Bauform: Durchgang kurz Druckunabhängig: false Anschlussgröße: 1/2 Zoll Fabrikat: Resideo Typ: Honeywell Home V2020DLX15 | PCE | 22.5 | H2 | H
DTN25_II_2133 | Neu | V2020DLX20 | Resideo Thermostatventilkörper LX | Messing vernickelt, Durchgang, 3/4" | Resideo Thermostatventilkörper LX V2000LX ist eine Serie von Thermostatventilen mit stufenloser Voreinstellung. Diese werden zum Abgleich von Zweirohr-Heizungs- und Kühlsystemen mit Pumpenbetrieb und hohen Anforderungen an den Durchfluss eingesetzt. Mit der Ventilserie V2000LX wird der Durchfluss der Standardventile SX im 2K p-Band noch mal deutlich erhöht. Die V2000LX sind in Durchgangs- und Eck- Ausführung in DN15 und DN20 erhältlich. Merkmale: Thermostatgewindeanschluss M30 x 1,5. Standard-Abmessungen gemäß EN 215. Geräuscharmer Betrieb. Doppelte-O-Ring Dichtung der Spindel für wartungsfreien Betrieb. Starke, nicht mediumberührte Rückstellfeder, die eine Langlebigkeit des Ventils gewährleistet. Durchflussmenge einfach mit Gabelschlüssel SW 7 oder einem speziellen Einstellschlüssel einstellbar (siehe Zubehör). Nenndurchfluss bis zu 320 I/h mit 2K p-Band bei Verwendung der Hochhub-Thermostatkopfes. Die Ventile können mit der Schutzkappe abgesperrt werden. Die Ventile können mit folgenden Antrieben ausgestattet werden: Alle Heizköperthermostate mit M30 x 1,5 Anschlussgewinde, HR-Typen von Evohome- und Roomtronic-Stellantrieben, MT4-Stellantriebe, M5410 2-Punkt-Stellantriebe, M4410E/K und M7410E5001 modulierende Stellantriebe. Der Ventileinsatz kann im laufenden Betrieb und ohne Entleeren der Anlage mit dem Montagegerät ausgetauscht werden (siehe Zubehör). Ventilgehäuse und -einsatz passen zum AT-Concept. Dadurch ist die Kompatibilität von Gehäuse und Einsatz mit Thermostatventilen der Marken MNG, Honeywell und Honeywell Home seit 1974 gewährleistet. Medium: Wasser oder Wasser-Glykolgemisch nach VDI 2035 Max. Betriebsdruck: 10 bar Max. Differenzdruck: 100 kPa Durchflussmenge: 20-235 l/h Max. Mediumtemperatur: 120 Grad C Thermostatanschluss: M30 x 1,5 Werkstoff des Gehäuses: Messing vernickelt Farbe des Einstellrings: grün Einstellbar: true Kvs-Wert: 1,08 Bauform: Durchgang kurz Druckunabhängig: false Anschlussgröße: 3/4 Zoll Fabrikat: Resideo Typ: Honeywell Home V2020DLX20 | PCE | 29.5 | H2 | H
DTN25_II_2134 | Neu | V2020ELX15 | Resideo Thermostatventilkörper LX | Messing vernickelt, Eck kurz, 1/2" | Resideo Thermostatventilkörper LX V2000LX ist eine Serie von Thermostatventilen mit stufenloser Voreinstellung. Diese werden zum Abgleich von Zweirohr-Heizungs- und Kühlsystemen mit Pumpenbetrieb und hohen Anforderungen an den Durchfluss eingesetzt. Mit der Ventilserie V2000LX wird der Durchfluss der Standardventile SX im 2K p-Band noch mal deutlich erhöht. Die V2000LX sind in Durchgangs- und Eck- Ausführung in DN15 und DN20 erhältlich. Merkmale: Thermostatgewindeanschluss M30 x 1,5. Standard-Abmessungen gemäß EN 215. Geräuscharmer Betrieb. Doppelte-O-Ring Dichtung der Spindel für wartungsfreien Betrieb. Starke, nicht mediumberührte Rückstellfeder, die eine Langlebigkeit des Ventils gewährleistet. Durchflussmenge einfach mit Gabelschlüssel SW 7 oder einem speziellen Einstellschlüssel einstellbar (siehe Zubehör). Nenndurchfluss bis zu 320 I/h mit 2K p-Band bei Verwendung der Hochhub-Thermostatkopfes. Die Ventile können mit der Schutzkappe abgesperrt werden. Die Ventile können mit folgenden Antrieben ausgestattet werden: Alle Heizköperthermostate mit M30 x 1,5 Anschlussgewinde, HR-Typen von Evohome- und Roomtronic-Stellantrieben, MT4-Stellantriebe, M5410 2-Punkt-Stellantriebe, M4410E/K und M7410E5001 modulierende Stellantriebe. Der Ventileinsatz kann im laufenden Betrieb und ohne Entleeren der Anlage mit dem Montagegerät ausgetauscht werden (siehe Zubehör). Ventilgehäuse und -einsatz passen zum AT-Concept. Dadurch ist die Kompatibilität von Gehäuse und Einsatz mit Thermostatventilen der Marken MNG, Honeywell und Honeywell Home seit 1974 gewährleistet. Medium: Wasser oder Wasser-Glykolgemisch nach VDI 2035 Max. Betriebsdruck: 10 bar Max. Differenzdruck: 100 kPa Durchflussmenge: 20-235 l/h Max. Mediumtemperatur: 120 Grad C Thermostatanschluss: M30 x 1,5 Werkstoff des Gehäuses: Messing vernickelt Farbe des Einstellrings: grün Einstellbar: true Kvs-Wert: 1,08 Bauform: Eck kurz Druckunabhängig: false Anschlussgröße: 1/2 Zoll Fabrikat: Resideo Typ: Honeywell Home V2020ELX15 | PCE | 22.5 | H2 | H
DTN25_II_2135 | Neu | V2020ELX20 | Resideo Thermostatventilkörper LX | Messing vernickelt, Eck, 3/4" | Resideo Thermostatventilkörper LX V2000LX ist eine Serie von Thermostatventilen mit stufenloser Voreinstellung. Diese werden zum Abgleich von Zweirohr-Heizungs- und Kühlsystemen mit Pumpenbetrieb und hohen Anforderungen an den Durchfluss eingesetzt. Mit der Ventilserie V2000LX wird der Durchfluss der Standardventile SX im 2K p-Band noch mal deutlich erhöht. Die V2000LX sind in Durchgangs- und Eck- Ausführung in DN15 und DN20 erhältlich. Merkmale: Thermostatgewindeanschluss M30 x 1,5. Standard-Abmessungen gemäß EN 215. Geräuscharmer Betrieb. Doppelte-O-Ring Dichtung der Spindel für wartungsfreien Betrieb. Starke, nicht mediumberührte Rückstellfeder, die eine Langlebigkeit des Ventils gewährleistet. Durchflussmenge einfach mit Gabelschlüssel SW 7 oder einem speziellen Einstellschlüssel einstellbar (siehe Zubehör). Nenndurchfluss bis zu 320 I/h mit 2K p-Band bei Verwendung der Hochhub-Thermostatkopfes. Die Ventile können mit der Schutzkappe abgesperrt werden. Die Ventile können mit folgenden Antrieben ausgestattet werden: Alle Heizköperthermostate mit M30 x 1,5 Anschlussgewinde, HR-Typen von Evohome- und Roomtronic-Stellantrieben, MT4-Stellantriebe, M5410 2-Punkt-Stellantriebe, M4410E/K und M7410E5001 modulierende Stellantriebe. Der Ventileinsatz kann im laufenden Betrieb und ohne Entleeren der Anlage mit dem Montagegerät ausgetauscht werden (siehe Zubehör). Ventilgehäuse und -einsatz passen zum AT-Concept. Dadurch ist die Kompatibilität von Gehäuse und Einsatz mit Thermostatventilen der Marken MNG, Honeywell und Honeywell Home seit 1974 gewährleistet. Medium: Wasser oder Wasser-Glykolgemisch nach VDI 2035 Max. Betriebsdruck: 10 bar Max. Differenzdruck: 100 kPa Durchflussmenge: 20-235 l/h Max. Mediumtemperatur: 120 Grad C Thermostatanschluss: M30 x 1,5 Werkstoff des Gehäuses: Messing vernickelt Farbe des Einstellrings: grün Einstellbar: true Kvs-Wert: 1,08 Bauform: Eck kurz Druckunabhängig: false Anschlussgröße: 3/4 Zoll Fabrikat: Resideo Typ: Honeywell Home V2020ELX20 | PCE | 29.5 | H2 | H
DTN25_II_2136 | Neu | VS1200LX01 | Resideo Ventileinsatz LX | für Thermostatventilkörper LX | Resideo Ventileinsatz LX für große Durchflußmengen. Voreinstellung: Ja Kvs-Wert: 1,08 Max. Betriebsdruck: 10 bar Anzahl der Voreinstellwerte: 8 Stufenlos: true Ausführung: LX, grüner Einstellring Fabrikat: Resideo Typ: Honeywell Home VS1200LX01 | PCE | 15.3 | H99 | H
DTN25_II_2137 | Neu | T3019 | Resideo Thermostatregler Thera-6 | weiß, 6-28 Grad C, M30x1,5mm | Resideo Thermostatregler Thera-6 Bei den Thermostatreglern Thera-6 handelt es sich um selbsttätige Regler, die den Durchfluss von Warmwasser durch thermostatische Heizkörperventile regeln. Auf diese Weise wird die Raumtemperatur kontinuierlich auf den am Thermostatkopf gewählten Sollwert einreguliert. Der Thera-6 ist ein kompakter Thermostatregler, mit schlankem Design, hoher Energieeffizienz und langer Haltbarkeit. Dadurch ist er die ideale Wahl für Anwendungen bei der Wohnraumbeheizung. Merkmale: Thermostatgewindeanschluss M30 x 1,5. Regelgenauigkeit der höchsten Kategorie gemäß EN215. Energie-Effizienzklasse I, zertifiziert nach TELL. Hochwertiger, Flüssigkeitsfühler "Made in Germany" mit hoher Stellkraft und minimaler Hysterese. Kompakte Größe, passend für die meisten Installationen, auch bei beengten Platzverhältnissen. Modernes, frisches Design. Geschlossener Verstellgriff für optimale Hygiene und einfache Reinigung. Griff aus farbechtem ASA-Kunststoff für ein dauerhaft gutes Erscheinungsbild. Frostschutzstellung. Bereichsbegrenzer einfach nachrüstbar. Diebstahlsicherungsring als Zubehör. Varianten mit Fernfühlern mit eine Kapillarrohrlänge von 2 m. Variante HF mit Hochhub zur Ermöglichung von höheren Durchflüssen und einer proportionalen Regelung mit kleinem p-Band. Variante VI mit geprägter Sollwertskala zur einfachen Bedienung durch Menschen mit Sehkraftbeeinträchtigung. Honeywell Home Thermostatregler mit M30 x 1,5-Anschluss eignen sich für alle Thermostatventilkörper und Ventileinsätze mit M30 x 1,5 - Anschluss und 11,5 mm Schließmass. Varianten DA mit RA Anschluss für Danfoss-Ventile. Varianten HZ für Anschluss an Herz-Ventile. Regelelement: Flüssigkeitsfühler Einstellbereich: 6-28 Grad C Blockierung/ Begrenzung Einstellbereich: true Farbe: weiß Thermostatanschluss: M30 x 1,5 mm Nullstellung: false Schließmaß: 11,5 mm Fabrikat: Resideo Typ: Honeywell Home T3019 | PCE | 16.3 | H1 | H
DTN25_II_2138 | Neu | T301920 | Resideo Thermostatregler Thera-6 | weiß, 6-28 Grad C, M30x1,5mm, 2 m | Resideo Thermostatregler Thera-6 Bei den Thermostatreglern Thera-6 handelt es sich um selbsttätige Regler, die den Durchfluss von Warmwasser durch thermostatische Heizkörperventile regeln. Auf diese Weise wird die Raumtemperatur kontinuierlich auf den am Thermostatkopf gewählten Sollwert einreguliert. Der Thera-6 ist ein kompakter Thermostatregler, mit schlankem Design, hoher Energieeffizienz und langer Haltbarkeit. Dadurch ist er die ideale Wahl für Anwendungen bei der Wohnraumbeheizung. Merkmale: Thermostatgewindeanschluss M30 x 1,5. Regelgenauigkeit der höchsten Kategorie gemäß EN215. Energie-Effizienzklasse I, zertifiziert nach TELL. Hochwertiger, Flüssigkeitsfühler "Made in Germany" mit hoher Stellkraft und minimaler Hysterese. Kompakte Größe, passend für die meisten Installationen, auch bei beengten Platzverhältnissen. Modernes, frisches Design. Geschlossener Verstellgriff für optimale Hygiene und einfache Reinigung. Griff aus farbechtem ASA-Kunststoff für ein dauerhaft gutes Erscheinungsbild. Frostschutzstellung. Bereichsbegrenzer einfach nachrüstbar. Diebstahlsicherungsring als Zubehör. Varianten mit Fernfühlern mit eine Kapillarrohrlänge von 2 m. Variante HF mit Hochhub zur Ermöglichung von höheren Durchflüssen und einer proportionalen Regelung mit kleinem p-Band. Variante VI mit geprägter Sollwertskala zur einfachen Bedienung durch Menschen mit Sehkraftbeeinträchtigung. Honeywell Home Thermostatregler mit M30 x 1,5-Anschluss eignen sich für alle Thermostatventilkörper und Ventileinsätze mit M30 x 1,5 - Anschluss und 11,5 mm Schließmass. Varianten DA mit RA Anschluss für Danfoss-Ventile. Varianten HZ für Anschluss an Herz-Ventile. Regelelement: Flüssigkeitsfühler Einstellbereich: 6-28 Grad C Blockierung/ Begrenzung Einstellbereich: true Farbe: weiß Thermostatanschluss: M30 x 1,5 mm Nullstellung: false Schließmaß: 11,5 mm Fabrikat: Resideo Typ: Honeywell Home T301920 | PCE | 42 | H1 | H
DTN25_II_2139 | Neu | T301920W0 | Resideo Thermostatregler Thera-6 | weiß, 1-28 Grad C, M30x1,5mm, 2 m | Resideo Thermostatregler Thera-6 Bei den Thermostatreglern Thera-6 handelt es sich um selbsttätige Regler, die den Durchfluss von Warmwasser durch thermostatische Heizkörperventile regeln. Auf diese Weise wird die Raumtemperatur kontinuierlich auf den am Thermostatkopf gewählten Sollwert einreguliert. Der Thera-6 ist ein kompakter Thermostatregler, mit schlankem Design, hoher Energieeffizienz und langer Haltbarkeit. Dadurch ist er die ideale Wahl für Anwendungen bei der Wohnraumbeheizung. Merkmale: Thermostatgewindeanschluss M30 x 1,5. Regelgenauigkeit der höchsten Kategorie gemäß EN215. Energie-Effizienzklasse I, zertifiziert nach TELL. Hochwertiger, Flüssigkeitsfühler "Made in Germany" mit hoher Stellkraft und minimaler Hysterese. Kompakte Größe, passend für die meisten Installationen, auch bei beengten Platzverhältnissen. Modernes, frisches Design. Geschlossener Verstellgriff für optimale Hygiene und einfache Reinigung. Griff aus farbechtem ASA-Kunststoff für ein dauerhaft gutes Erscheinungsbild. Frostschutzstellung. Bereichsbegrenzer einfach nachrüstbar. Diebstahlsicherungsring als Zubehör. Varianten mit Fernfühlern mit eine Kapillarrohrlänge von 2 m. Variante HF mit Hochhub zur Ermöglichung von höheren Durchflüssen und einer proportionalen Regelung mit kleinem p-Band. Variante VI mit geprägter Sollwertskala zur einfachen Bedienung durch Menschen mit Sehkraftbeeinträchtigung. Honeywell Home Thermostatregler mit M30 x 1,5-Anschluss eignen sich für alle Thermostatventilkörper und Ventileinsätze mit M30 x 1,5 - Anschluss und 11,5 mm Schließmass. Varianten DA mit RA Anschluss für Danfoss-Ventile. Varianten HZ für Anschluss an Herz-Ventile. Regelelement: Flüssigkeitsfühler Einstellbereich: 1-28 Grad C Blockierung/ Begrenzung Einstellbereich: true Farbe: weiß Thermostatanschluss: M30 x 1,5 mm Nullstellung: true Schließmaß: 11,5 mm Fabrikat: Resideo Typ: Honeywell Home T301920W0 | PCE | 42 | H1 | H
DTN25_II_2140 | Neu | T3019DA | Resideo Thermostatregler Thera-6 | weiß, 6-28 Grad C, DA-Anschluss | Resideo Thermostatregler Thera-6 Bei den Thermostatreglern Thera-6 handelt es sich um selbsttätige Regler, die den Durchfluss von Warmwasser durch thermostatische Heizkörperventile regeln. Auf diese Weise wird die Raumtemperatur kontinuierlich auf den am Thermostatkopf gewählten Sollwert einreguliert. Der Thera-6 ist ein kompakter Thermostatregler, mit schlankem Design, hoher Energieeffizienz und langer Haltbarkeit. Dadurch ist er die ideale Wahl für Anwendungen bei der Wohnraumbeheizung. Merkmale: Thermostatgewindeanschluss M30 x 1,5. Regelgenauigkeit der höchsten Kategorie gemäß EN215. Energie-Effizienzklasse I, zertifiziert nach TELL. Hochwertiger, Flüssigkeitsfühler "Made in Germany" mit hoher Stellkraft und minimaler Hysterese. Kompakte Größe, passend für die meisten Installationen, auch bei beengten Platzverhältnissen. Modernes, frisches Design. Geschlossener Verstellgriff für optimale Hygiene und einfache Reinigung. Griff aus farbechtem ASA-Kunststoff für ein dauerhaft gutes Erscheinungsbild. Frostschutzstellung. Bereichsbegrenzer einfach nachrüstbar. Diebstahlsicherungsring als Zubehör. Varianten mit Fernfühlern mit eine Kapillarrohrlänge von 2 m. Variante HF mit Hochhub zur Ermöglichung von höheren Durchflüssen und einer proportionalen Regelung mit kleinem p-Band. Variante VI mit geprägter Sollwertskala zur einfachen Bedienung durch Menschen mit Sehkraftbeeinträchtigung. Honeywell Home Thermostatregler mit M30 x 1,5-Anschluss eignen sich für alle Thermostatventilkörper und Ventileinsätze mit M30 x 1,5 - Anschluss und 11,5 mm Schließmass. Varianten DA mit RA Anschluss für Danfoss-Ventile. Varianten HZ für Anschluss an Herz-Ventile. Regelelement: Flüssigkeitsfühler Einstellbereich: 6-28 Grad C Blockierung/ Begrenzung Einstellbereich: true Farbe: weiß Thermostatanschluss: Danfoss RA Nullstellung: false Fabrikat: Resideo Typ: Honeywell Home T3019DA | PCE | 16.3 | H1 | H
DTN25_II_2141 | Neu | T3019DAW0 | Resideo Thermostatregler Thera-6 | weiß, 1-28 Grad C, DA-Anschluss | Resideo Thermostatregler Thera-6 Bei den Thermostatreglern Thera-6 handelt es sich um selbsttätige Regler, die den Durchfluss von Warmwasser durch thermostatische Heizkörperventile regeln. Auf diese Weise wird die Raumtemperatur kontinuierlich auf den am Thermostatkopf gewählten Sollwert einreguliert. Der Thera-6 ist ein kompakter Thermostatregler, mit schlankem Design, hoher Energieeffizienz und langer Haltbarkeit. Dadurch ist er die ideale Wahl für Anwendungen bei der Wohnraumbeheizung. Merkmale: Thermostatgewindeanschluss M30 x 1,5. Regelgenauigkeit der höchsten Kategorie gemäß EN215. Energie-Effizienzklasse I, zertifiziert nach TELL. Hochwertiger, Flüssigkeitsfühler "Made in Germany" mit hoher Stellkraft und minimaler Hysterese. Kompakte Größe, passend für die meisten Installationen, auch bei beengten Platzverhältnissen. Modernes, frisches Design. Geschlossener Verstellgriff für optimale Hygiene und einfache Reinigung. Griff aus farbechtem ASA-Kunststoff für ein dauerhaft gutes Erscheinungsbild. Frostschutzstellung. Bereichsbegrenzer einfach nachrüstbar. Diebstahlsicherungsring als Zubehör. Varianten mit Fernfühlern mit eine Kapillarrohrlänge von 2 m. Variante HF mit Hochhub zur Ermöglichung von höheren Durchflüssen und einer proportionalen Regelung mit kleinem p-Band. Variante VI mit geprägter Sollwertskala zur einfachen Bedienung durch Menschen mit Sehkraftbeeinträchtigung. Honeywell Home Thermostatregler mit M30 x 1,5-Anschluss eignen sich für alle Thermostatventilkörper und Ventileinsätze mit M30 x 1,5 - Anschluss und 11,5 mm Schließmass. Varianten DA mit RA Anschluss für Danfoss-Ventile. Varianten HZ für Anschluss an Herz-Ventile. Regelelement: Flüssigkeitsfühler Einstellbereich: 1-28 Grad C Blockierung/ Begrenzung Einstellbereich: true Farbe: weiß Thermostatanschluss: Danfoss RA Nullstellung: true Fabrikat: Resideo Typ: Honeywell Home T3019DAW0 | PCE | 16.3 | H1 | H
DTN25_II_2142 | Neu | T3019HF | Resideo Thermostatregler Thera-6 | weiß, 7-26 Grad C, M30x1,5mm | Resideo Thermostatregler Thera-6 Bei den Thermostatreglern Thera-6 handelt es sich um selbsttätige Regler, die den Durchfluss von Warmwasser durch thermostatische Heizkörperventile regeln. Auf diese Weise wird die Raumtemperatur kontinuierlich auf den am Thermostatkopf gewählten Sollwert einreguliert. Der Thera-6 ist ein kompakter Thermostatregler, mit schlankem Design, hoher Energieeffizienz und langer Haltbarkeit. Dadurch ist er die ideale Wahl für Anwendungen bei der Wohnraumbeheizung. Merkmale: Thermostatgewindeanschluss M30 x 1,5. Regelgenauigkeit der höchsten Kategorie gemäß EN215. Energie-Effizienzklasse I, zertifiziert nach TELL. Hochwertiger, Flüssigkeitsfühler "Made in Germany" mit hoher Stellkraft und minimaler Hysterese. Kompakte Größe, passend für die meisten Installationen, auch bei beengten Platzverhältnissen. Modernes, frisches Design. Geschlossener Verstellgriff für optimale Hygiene und einfache Reinigung. Griff aus farbechtem ASA-Kunststoff für ein dauerhaft gutes Erscheinungsbild. Frostschutzstellung. Bereichsbegrenzer einfach nachrüstbar. Diebstahlsicherungsring als Zubehör. Varianten mit Fernfühlern mit eine Kapillarrohrlänge von 2 m. Variante HF mit Hochhub zur Ermöglichung von höheren Durchflüssen und einer proportionalen Regelung mit kleinem p-Band. Variante VI mit geprägter Sollwertskala zur einfachen Bedienung durch Menschen mit Sehkraftbeeinträchtigung. Honeywell Home Thermostatregler mit M30 x 1,5-Anschluss eignen sich für alle Thermostatventilkörper und Ventileinsätze mit M30 x 1,5 - Anschluss und 11,5 mm Schließmass. Varianten DA mit RA Anschluss für Danfoss-Ventile. Varianten HZ für Anschluss an Herz-Ventile. Regelelement: Flüssigkeitsfühler Einstellbereich: 7-26 Grad C Blockierung/ Begrenzung Einstellbereich: true Farbe: weiß Thermostatanschluss: M30 x 1,5 mm Nullstellung: false Schließmaß: 11,5 mm Fabrikat: Resideo Typ: Honeywell Home T3019HF | PCE | 22.8 | H1 | H
DTN25_II_2143 | Neu | T3019HZ | Resideo Thermostatregler Thera-6 | weiß, 6-28 Grad C, M28x1,5mm | Resideo Thermostatregler Thera-6 Bei den Thermostatreglern Thera-6 handelt es sich um selbsttätige Regler, die den Durchfluss von Warmwasser durch thermostatische Heizkörperventile regeln. Auf diese Weise wird die Raumtemperatur kontinuierlich auf den am Thermostatkopf gewählten Sollwert einreguliert. Der Thera-6 ist ein kompakter Thermostatregler, mit schlankem Design, hoher Energieeffizienz und langer Haltbarkeit. Dadurch ist er die ideale Wahl für Anwendungen bei der Wohnraumbeheizung. Merkmale: Thermostatgewindeanschluss M30 x 1,5. Regelgenauigkeit der höchsten Kategorie gemäß EN215. Energie-Effizienzklasse I, zertifiziert nach TELL. Hochwertiger, Flüssigkeitsfühler "Made in Germany" mit hoher Stellkraft und minimaler Hysterese. Kompakte Größe, passend für die meisten Installationen, auch bei beengten Platzverhältnissen. Modernes, frisches Design. Geschlossener Verstellgriff für optimale Hygiene und einfache Reinigung. Griff aus farbechtem ASA-Kunststoff für ein dauerhaft gutes Erscheinungsbild. Frostschutzstellung. Bereichsbegrenzer einfach nachrüstbar. Diebstahlsicherungsring als Zubehör. Varianten mit Fernfühlern mit eine Kapillarrohrlänge von 2 m. Variante HF mit Hochhub zur Ermöglichung von höheren Durchflüssen und einer proportionalen Regelung mit kleinem p-Band. Variante VI mit geprägter Sollwertskala zur einfachen Bedienung durch Menschen mit Sehkraftbeeinträchtigung. Honeywell Home Thermostatregler mit M30 x 1,5-Anschluss eignen sich für alle Thermostatventilkörper und Ventileinsätze mit M30 x 1,5 - Anschluss und 11,5 mm Schließmass. Varianten DA mit RA Anschluss für Danfoss-Ventile. Varianten HZ für Anschluss an Herz-Ventile. Regelelement: Flüssigkeitsfühler Einstellbereich: 6-28 Grad C Blockierung/ Begrenzung Einstellbereich: true Farbe: weiß Thermostatanschluss: M28 x 1,5 mm Nullstellung: false Fabrikat: Resideo Typ: Honeywell Home T3019HZ | PCE | 17.2 | H1 | H
DTN25_II_2144 | Neu | T3019HZW0 | Resideo Thermostatregler Thera-6 | weiß, 1-28 Grad C, M28x1,5mm | Resideo Thermostatregler Thera-6 Bei den Thermostatreglern Thera-6 handelt es sich um selbsttätige Regler, die den Durchfluss von Warmwasser durch thermostatische Heizkörperventile regeln. Auf diese Weise wird die Raumtemperatur kontinuierlich auf den am Thermostatkopf gewählten Sollwert einreguliert. Der Thera-6 ist ein kompakter Thermostatregler, mit schlankem Design, hoher Energieeffizienz und langer Haltbarkeit. Dadurch ist er die ideale Wahl für Anwendungen bei der Wohnraumbeheizung. Merkmale: Thermostatgewindeanschluss M30 x 1,5. Regelgenauigkeit der höchsten Kategorie gemäß EN215. Energie-Effizienzklasse I, zertifiziert nach TELL. Hochwertiger, Flüssigkeitsfühler "Made in Germany" mit hoher Stellkraft und minimaler Hysterese. Kompakte Größe, passend für die meisten Installationen, auch bei beengten Platzverhältnissen. Modernes, frisches Design. Geschlossener Verstellgriff für optimale Hygiene und einfache Reinigung. Griff aus farbechtem ASA-Kunststoff für ein dauerhaft gutes Erscheinungsbild. Frostschutzstellung. Bereichsbegrenzer einfach nachrüstbar. Diebstahlsicherungsring als Zubehör. Varianten mit Fernfühlern mit eine Kapillarrohrlänge von 2 m. Variante HF mit Hochhub zur Ermöglichung von höheren Durchflüssen und einer proportionalen Regelung mit kleinem p-Band. Variante VI mit geprägter Sollwertskala zur einfachen Bedienung durch Menschen mit Sehkraftbeeinträchtigung. Honeywell Home Thermostatregler mit M30 x 1,5-Anschluss eignen sich für alle Thermostatventilkörper und Ventileinsätze mit M30 x 1,5 - Anschluss und 11,5 mm Schließmass. Varianten DA mit RA Anschluss für Danfoss-Ventile. Varianten HZ für Anschluss an Herz-Ventile. Regelelement: Flüssigkeitsfühler Einstellbereich: 1-28 Grad C Blockierung/ Begrenzung Einstellbereich: true Farbe: weiß Thermostatanschluss: M28 x 1,5 mm Nullstellung: true Fabrikat: Resideo Typ: Honeywell Home T3019HZW0 | PCE | 17.2 | H1 | H
DTN25_II_2145 | Neu | T3019VI | Resideo Thermostatregler Thera-6 | weiß, 1-28 Grad C, M30x1,5mm, geprägt | Resideo Thermostatregler Thera-6 Bei den Thermostatreglern Thera-6 handelt es sich um selbsttätige Regler, die den Durchfluss von Warmwasser durch thermostatische Heizkörperventile regeln. Auf diese Weise wird die Raumtemperatur kontinuierlich auf den am Thermostatkopf gewählten Sollwert einreguliert. Der Thera-6 ist ein kompakter Thermostatregler, mit schlankem Design, hoher Energieeffizienz und langer Haltbarkeit. Dadurch ist er die ideale Wahl für Anwendungen bei der Wohnraumbeheizung. Merkmale: Thermostatgewindeanschluss M30 x 1,5. Regelgenauigkeit der höchsten Kategorie gemäß EN215. Energie-Effizienzklasse I, zertifiziert nach TELL. Hochwertiger, Flüssigkeitsfühler "Made in Germany" mit hoher Stellkraft und minimaler Hysterese. Kompakte Größe, passend für die meisten Installationen, auch bei beengten Platzverhältnissen. Modernes, frisches Design. Geschlossener Verstellgriff für optimale Hygiene und einfache Reinigung. Griff aus farbechtem ASA-Kunststoff für ein dauerhaft gutes Erscheinungsbild. Frostschutzstellung. Bereichsbegrenzer einfach nachrüstbar. Diebstahlsicherungsring als Zubehör. Varianten mit Fernfühlern mit eine Kapillarrohrlänge von 2 m. Variante HF mit Hochhub zur Ermöglichung von höheren Durchflüssen und einer proportionalen Regelung mit kleinem p-Band. Variante VI mit geprägter Sollwertskala zur einfachen Bedienung durch Menschen mit Sehkraftbeeinträchtigung. Honeywell Home Thermostatregler mit M30 x 1,5-Anschluss eignen sich für alle Thermostatventilkörper und Ventileinsätze mit M30 x 1,5 - Anschluss und 11,5 mm Schließmass. Varianten DA mit RA Anschluss für Danfoss-Ventile. Varianten HZ für Anschluss an Herz-Ventile. Einstellbereich: 1-28 Grad C Schließmaß: 11,5 mm Farbe: weiß Thermostatanschluss: M30 x 1,5 mm Regelelement: Flüssigkeitsfühler Blockierung/ Begrenzung Einstellbereich: true Nullstellung: true Fabrikat: Resideo Typ: Honeywell Home T3019VI | PCE | 16.3 | H1 | H
DTN25_II_2146 | Neu | T3019W0 | Resideo Thermostatregler Thera-6 | weiß, 1-28 Grad C, M30x1,5mm | Resideo Thermostatregler Thera-6 Bei den Thermostatreglern Thera-6 handelt es sich um selbsttätige Regler, die den Durchfluss von Warmwasser durch thermostatische Heizkörperventile regeln. Auf diese Weise wird die Raumtemperatur kontinuierlich auf den am Thermostatkopf gewählten Sollwert einreguliert. Der Thera-6 ist ein kompakter Thermostatregler, mit schlankem Design, hoher Energieeffizienz und langer Haltbarkeit. Dadurch ist er die ideale Wahl für Anwendungen bei der Wohnraumbeheizung. Merkmale: Thermostatgewindeanschluss M30 x 1,5. Regelgenauigkeit der höchsten Kategorie gemäß EN215. Energie-Effizienzklasse I, zertifiziert nach TELL. Hochwertiger, Flüssigkeitsfühler "Made in Germany" mit hoher Stellkraft und minimaler Hysterese. Kompakte Größe, passend für die meisten Installationen, auch bei beengten Platzverhältnissen. Modernes, frisches Design. Geschlossener Verstellgriff für optimale Hygiene und einfache Reinigung. Griff aus farbechtem ASA-Kunststoff für ein dauerhaft gutes Erscheinungsbild. Frostschutzstellung. Bereichsbegrenzer einfach nachrüstbar. Diebstahlsicherungsring als Zubehör. Varianten mit Fernfühlern mit eine Kapillarrohrlänge von 2 m. Variante HF mit Hochhub zur Ermöglichung von höheren Durchflüssen und einer proportionalen Regelung mit kleinem p-Band. Variante VI mit geprägter Sollwertskala zur einfachen Bedienung durch Menschen mit Sehkraftbeeinträchtigung. Honeywell Home Thermostatregler mit M30 x 1,5-Anschluss eignen sich für alle Thermostatventilkörper und Ventileinsätze mit M30 x 1,5 - Anschluss und 11,5 mm Schließmass. Varianten DA mit RA Anschluss für Danfoss-Ventile. Varianten HZ für Anschluss an Herz-Ventile. Regelelement: Flüssigkeitsfühler Einstellbereich: 1-28 Grad C Blockierung/ Begrenzung Einstellbereich: true Farbe: weiß Thermostatanschluss: M30 x 1,5 mm Nullstellung: true Schließmaß: 11,5 mm Fabrikat: Resideo Typ: Honeywell Home T3019W0 | PCE | 16.3 | H1 | H
DTN25_II_2147 | Neu | TA3000C019 | Resideo Blockierstecker | weiß, für Thera-4, Thera-6 | Resideo Blockierstecker Aus hochwertigem Kunststoff zum Einstellen der Thermostatventileinsätze SX, LX, FX und PI sowie zur Betätigung der Rücklaufverschraubung Verafix. Der Einstellschlüssel enthält 4 verschiedene Spezialwerkzeuge. Fabrikat: Resideo Typ: Honeywell Home TA3000C019 | SET | 5.05 | H99 | H
DTN25_II_2148 | Neu | TA2085B002 | Resideo Dichtungsgarnitur TA2085B | zum Thermostatregler Thera-2080 WL | Resideo Dichtungsgarnitur TA2085B Dichtungsgarnitur für Einbau des externen Fühlers des Thermostatreglers Thera-2080 WL ohne Tauchhülse. Fabrikat: Resideo Typ: Honeywell Home TA2085B002 | PCE | 31 | H99 | H
DTN25_II_2149 | Neu | D06F-1/2LFA | Resideo Druckminderer D06F-LF | Messing bleifrei, LFA, R 1/2 | Resideo Druckminderer D06F-LF Bleifreier Druckminderer mit entlastetem Einsitzventil und Einstellanzeige. Gemäß DIN EN 806-2 in Verbindung mit DIN 1988-200 schützt ein Druckminderer Hauswasseranlagen vor zu hohem Versorgungsdruck. Er kann auch für industrielle und gewerbliche Zwecke unter Berücksichtigung seiner Spezifikationen verwendet werden. Bei Verwendung eines Druckminderers werden Druckschäden vermieden und der Wasserverbrauch gesenkt. Der eingestellte Druck wird auch bei stark schwankendem Vordruck konstant gehalten. Durch das Reduzieren und Konstant halten des Betriebsdrucks werden störende Fließgeräusche innerhalb der Wasserinstallation minimiert. Merkmale: Bleifrei. Bleigehalt aller Materialien weniger als 0,1 %. Vordruckkompensation - schwankender Vordruck haben keinen Einfluss auf den Hinterdruck. Schallschutzgeprüft bis 1 1/4", Gruppe 1 ohne Auflage. Ventileinsatz aus hochwertigem Kunststoff, komplett austauschbar. Verstellgriff zum Einstellen des Sollwerts. Sollwert direkt an der Einstellanzeige ablesbar. Sollwertfeder außerhalb des Trinkwasserbereichs. Integriertes Feinsieb. Alle Werkstoffe sind UBA-konform. Medium: Trinkwasser Nenndruck: PN 16 Werkstoff des Gehäuses: Messing, bleifrei Anschlüsse: Außengewinde konisch (BSPT) Reduzierter Druck: 1,5-6 bar Nenndurchmesser: 1/2 Zoll Kvs-Wert: 2,4 Mediumtemperatur: 2-30 Grad C Ausführung: bleifrei, mit Anschlusstüllen und mit Kunststoff-Siebtasse Nennweite: DN 15 Fabrikat: Resideo Typ: Braukmann D06F-1/2LFA | PCE | 114 | W1 | W
DTN25_II_2150 | Neu | D06F-1/2LFE | Resideo Druckminderer D06F-LF | Messing bleifrei, LFE, R 1/2 | Resideo Druckminderer D06F-LF Bleifreier Druckminderer mit entlastetem Einsitzventil und Einstellanzeige. Gemäß DIN EN 806-2 in Verbindung mit DIN 1988-200 schützt ein Druckminderer Hauswasseranlagen vor zu hohem Versorgungsdruck. Er kann auch für industrielle und gewerbliche Zwecke unter Berücksichtigung seiner Spezifikationen verwendet werden. Bei Verwendung eines Druckminderers werden Druckschäden vermieden und der Wasserverbrauch gesenkt. Der eingestellte Druck wird auch bei stark schwankendem Vordruck konstant gehalten. Durch das Reduzieren und Konstant halten des Betriebsdrucks werden störende Fließgeräusche innerhalb der Wasserinstallation minimiert. Merkmale: Bleifrei. Bleigehalt aller Materialien weniger als 0,1 %. Vordruckkompensation - schwankender Vordruck haben keinen Einfluss auf den Hinterdruck. Schallschutzgeprüft bis 1 1/4", Gruppe 1 ohne Auflage. Ventileinsatz aus hochwertigem Kunststoff, komplett austauschbar. Verstellgriff zum Einstellen des Sollwerts. Sollwert direkt an der Einstellanzeige ablesbar. Sollwertfeder außerhalb des Trinkwasserbereichs. Integriertes Feinsieb. Alle Werkstoffe sind UBA-konform. Medium: Trinkwasser Nenndruck: PN 16 Werkstoff des Gehäuses: Messing, bleifrei Anschlüsse: Außengewinde zylindrisch (BSPP) Reduzierter Druck: 1,5-6 bar Nenndurchmesser: 1/2 Zoll Kvs-Wert: 2,4 Mediumtemperatur: 2-30 Grad C Ausführung: bleifrei, ohne Anschlusstüllen und mit Kunststoff-Siebtasse Nennweite: DN 15 Fabrikat: Resideo Typ: Braukmann D06F-1/2LFE | PCE | 103 | W1 | W
DTN25_II_2151 | Neu | D06F-11/2LFA | Resideo Druckminderer D06F-LF | Messing bleifrei, LFA, R 1 1/2 | Resideo Druckminderer D06F-LF Bleifreier Druckminderer mit entlastetem Einsitzventil und Einstellanzeige. Gemäß DIN EN 806-2 in Verbindung mit DIN 1988-200 schützt ein Druckminderer Hauswasseranlagen vor zu hohem Versorgungsdruck. Er kann auch für industrielle und gewerbliche Zwecke unter Berücksichtigung seiner Spezifikationen verwendet werden. Bei Verwendung eines Druckminderers werden Druckschäden vermieden und der Wasserverbrauch gesenkt. Der eingestellte Druck wird auch bei stark schwankendem Vordruck konstant gehalten. Durch das Reduzieren und Konstant halten des Betriebsdrucks werden störende Fließgeräusche innerhalb der Wasserinstallation minimiert. Merkmale: Bleifrei. Bleigehalt aller Materialien weniger als 0,1 %. Vordruckkompensation - schwankender Vordruck haben keinen Einfluss auf den Hinterdruck. Schallschutzgeprüft bis 1 1/4", Gruppe 1 ohne Auflage. Ventileinsatz aus hochwertigem Kunststoff, komplett austauschbar. Verstellgriff zum Einstellen des Sollwerts. Sollwert direkt an der Einstellanzeige ablesbar. Sollwertfeder außerhalb des Trinkwasserbereichs. Integriertes Feinsieb. Alle Werkstoffe sind UBA-konform. Medium: Trinkwasser Nenndruck: PN 16 Werkstoff des Gehäuses: Messing, bleifrei Anschlüsse: Außengewinde konisch (BSPT) Reduzierter Druck: 1,5-6 bar Nenndurchmesser: 1 1/2 Zoll Kvs-Wert: 12,6 Mediumtemperatur: 2-30 Grad C Ausführung: bleifrei, mit Anschlusstüllen und mit Kunststoff-Siebtasse Nennweite: DN 40 Fabrikat: Resideo Typ: Braukmann D06F-11/2LFA | PCE | 364 | W1 | W
DTN25_II_2152 | Neu | D06F-11/2LFE | Resideo Druckminderer D06F-LF | Messing bleifrei, LFE, R 1 1/2 | Resideo Druckminderer D06F-LF Bleifreier Druckminderer mit entlastetem Einsitzventil und Einstellanzeige. Gemäß DIN EN 806-2 in Verbindung mit DIN 1988-200 schützt ein Druckminderer Hauswasseranlagen vor zu hohem Versorgungsdruck. Er kann auch für industrielle und gewerbliche Zwecke unter Berücksichtigung seiner Spezifikationen verwendet werden. Bei Verwendung eines Druckminderers werden Druckschäden vermieden und der Wasserverbrauch gesenkt. Der eingestellte Druck wird auch bei stark schwankendem Vordruck konstant gehalten. Durch das Reduzieren und Konstant halten des Betriebsdrucks werden störende Fließgeräusche innerhalb der Wasserinstallation minimiert. Merkmale: Bleifrei. Bleigehalt aller Materialien weniger als 0,1 %. Vordruckkompensation - schwankender Vordruck haben keinen Einfluss auf den Hinterdruck. Schallschutzgeprüft bis 1 1/4", Gruppe 1 ohne Auflage. Ventileinsatz aus hochwertigem Kunststoff, komplett austauschbar. Verstellgriff zum Einstellen des Sollwerts. Sollwert direkt an der Einstellanzeige ablesbar. Sollwertfeder außerhalb des Trinkwasserbereichs. Integriertes Feinsieb. Alle Werkstoffe sind UBA-konform. Medium: Trinkwasser Nenndruck: PN 16 Werkstoff des Gehäuses: Messing, bleifrei Anschlüsse: Außengewinde zylindrisch (BSPP) Reduzierter Druck: 1,5-6 bar Nenndurchmesser: 1 1/2 Zoll Kvs-Wert: 12,6 Mediumtemperatur: 2-30 Grad C Ausführung: bleifrei, ohne Anschlusstüllen und mit Kunststoff-Siebtasse Nennweite: DN 40 Fabrikat: Resideo Typ: Braukmann D06F-11/2LFE | PCE | 329 | W1 | W
DTN25_II_2153 | Neu | D06F-11/4LFA | Resideo Druckminderer D06F-LF | Messing bleifrei, LFA, R 1 1/4 | Resideo Druckminderer D06F-LF Bleifreier Druckminderer mit entlastetem Einsitzventil und Einstellanzeige. Gemäß DIN EN 806-2 in Verbindung mit DIN 1988-200 schützt ein Druckminderer Hauswasseranlagen vor zu hohem Versorgungsdruck. Er kann auch für industrielle und gewerbliche Zwecke unter Berücksichtigung seiner Spezifikationen verwendet werden. Bei Verwendung eines Druckminderers werden Druckschäden vermieden und der Wasserverbrauch gesenkt. Der eingestellte Druck wird auch bei stark schwankendem Vordruck konstant gehalten. Durch das Reduzieren und Konstant halten des Betriebsdrucks werden störende Fließgeräusche innerhalb der Wasserinstallation minimiert. Merkmale: Bleifrei. Bleigehalt aller Materialien weniger als 0,1 %. Vordruckkompensation - schwankender Vordruck haben keinen Einfluss auf den Hinterdruck. Schallschutzgeprüft bis 1 1/4", Gruppe 1 ohne Auflage. Ventileinsatz aus hochwertigem Kunststoff, komplett austauschbar. Verstellgriff zum Einstellen des Sollwerts. Sollwert direkt an der Einstellanzeige ablesbar. Sollwertfeder außerhalb des Trinkwasserbereichs. Integriertes Feinsieb. Alle Werkstoffe sind UBA-konform. Medium: Trinkwasser Nenndruck: PN 16 Werkstoff des Gehäuses: Messing, bleifrei Anschlüsse: Außengewinde konisch (BSPT) Reduzierter Druck: 1,5-6 bar Nenndurchmesser: 1 1/4 Zoll Kvs-Wert: 5,9 Mediumtemperatur: 2-30 Grad C Ausführung: bleifrei, mit Anschlusstüllen und mit Kunststoff-Siebtasse Nennweite: DN 32 Fabrikat: Resideo Typ: Braukmann D06F-11/4LFA | PCE | 207 | W1 | W
DTN25_II_2154 | Neu | D06F-11/4LFE | Resideo Druckminderer D06F-LF | Messing bleifrei, LFE, R 1 1/4 | Resideo Druckminderer D06F-LF Bleifreier Druckminderer mit entlastetem Einsitzventil und Einstellanzeige. Gemäß DIN EN 806-2 in Verbindung mit DIN 1988-200 schützt ein Druckminderer Hauswasseranlagen vor zu hohem Versorgungsdruck. Er kann auch für industrielle und gewerbliche Zwecke unter Berücksichtigung seiner Spezifikationen verwendet werden. Bei Verwendung eines Druckminderers werden Druckschäden vermieden und der Wasserverbrauch gesenkt. Der eingestellte Druck wird auch bei stark schwankendem Vordruck konstant gehalten. Durch das Reduzieren und Konstant halten des Betriebsdrucks werden störende Fließgeräusche innerhalb der Wasserinstallation minimiert. Merkmale: Bleifrei. Bleigehalt aller Materialien weniger als 0,1 %. Vordruckkompensation - schwankender Vordruck haben keinen Einfluss auf den Hinterdruck. Schallschutzgeprüft bis 1 1/4", Gruppe 1 ohne Auflage. Ventileinsatz aus hochwertigem Kunststoff, komplett austauschbar. Verstellgriff zum Einstellen des Sollwerts. Sollwert direkt an der Einstellanzeige ablesbar. Sollwertfeder außerhalb des Trinkwasserbereichs. Integriertes Feinsieb. Alle Werkstoffe sind UBA-konform. Medium: Trinkwasser Nenndruck: PN 16 Werkstoff des Gehäuses: Messing, bleifrei Anschlüsse: Außengewinde zylindrisch (BSPP) Reduzierter Druck: 1,5-6 bar Nenndurchmesser: 1 1/4 Zoll Kvs-Wert: 5,9 Mediumtemperatur: 2-30 Grad C Ausführung: bleifrei, ohne Anschlusstüllen und mit Kunststoff-Siebtasse Nennweite: DN 32 Fabrikat: Resideo Typ: Braukmann D06F-11/4LFE | PCE | 185 | W1 | W
DTN25_II_2155 | Neu | D06F-1LFA | Resideo Druckminderer D06F-LF | Messing bleifrei, LFA, R 1 | Resideo Druckminderer D06F-LF Bleifreier Druckminderer mit entlastetem Einsitzventil und Einstellanzeige. Gemäß DIN EN 806-2 in Verbindung mit DIN 1988-200 schützt ein Druckminderer Hauswasseranlagen vor zu hohem Versorgungsdruck. Er kann auch für industrielle und gewerbliche Zwecke unter Berücksichtigung seiner Spezifikationen verwendet werden. Bei Verwendung eines Druckminderers werden Druckschäden vermieden und der Wasserverbrauch gesenkt. Der eingestellte Druck wird auch bei stark schwankendem Vordruck konstant gehalten. Durch das Reduzieren und Konstant halten des Betriebsdrucks werden störende Fließgeräusche innerhalb der Wasserinstallation minimiert. Merkmale: Bleifrei. Bleigehalt aller Materialien weniger als 0,1 %. Vordruckkompensation - schwankender Vordruck haben keinen Einfluss auf den Hinterdruck. Schallschutzgeprüft bis 1 1/4", Gruppe 1 ohne Auflage. Ventileinsatz aus hochwertigem Kunststoff, komplett austauschbar. Verstellgriff zum Einstellen des Sollwerts. Sollwert direkt an der Einstellanzeige ablesbar. Sollwertfeder außerhalb des Trinkwasserbereichs. Integriertes Feinsieb. Alle Werkstoffe sind UBA-konform. Medium: Trinkwasser Nenndruck: PN 16 Werkstoff des Gehäuses: Messing, bleifrei Anschlüsse: Außengewinde konisch (BSPT) Reduzierter Druck: 1,5-6 bar Nenndurchmesser: 1 Zoll Kvs-Wert: 5,8 Mediumtemperatur: 2-30 Grad C Ausführung: bleifrei, mit Anschlusstüllen und mit Kunststoff-Siebtasse Nennweite: DN 25 Fabrikat: Resideo Typ: Braukmann D06F-1LFA | PCE | 139 | W1 | W
DTN25_II_2156 | Neu | D06F-1LFE | Resideo Druckminderer D06F-LF | Messing bleifrei, LFE, R 1 | Resideo Druckminderer D06F-LF Bleifreier Druckminderer mit entlastetem Einsitzventil und Einstellanzeige. Gemäß DIN EN 806-2 in Verbindung mit DIN 1988-200 schützt ein Druckminderer Hauswasseranlagen vor zu hohem Versorgungsdruck. Er kann auch für industrielle und gewerbliche Zwecke unter Berücksichtigung seiner Spezifikationen verwendet werden. Bei Verwendung eines Druckminderers werden Druckschäden vermieden und der Wasserverbrauch gesenkt. Der eingestellte Druck wird auch bei stark schwankendem Vordruck konstant gehalten. Durch das Reduzieren und Konstant halten des Betriebsdrucks werden störende Fließgeräusche innerhalb der Wasserinstallation minimiert. Merkmale: Bleifrei. Bleigehalt aller Materialien weniger als 0,1 %. Vordruckkompensation - schwankender Vordruck haben keinen Einfluss auf den Hinterdruck. Schallschutzgeprüft bis 1 1/4", Gruppe 1 ohne Auflage. Ventileinsatz aus hochwertigem Kunststoff, komplett austauschbar. Verstellgriff zum Einstellen des Sollwerts. Sollwert direkt an der Einstellanzeige ablesbar. Sollwertfeder außerhalb des Trinkwasserbereichs. Integriertes Feinsieb. Alle Werkstoffe sind UBA-konform. Medium: Trinkwasser Nenndruck: PN 16 Werkstoff des Gehäuses: Messing, bleifrei Anschlüsse: Außengewinde zylindrisch (BSPP) Reduzierter Druck: 1,5-6 bar Nenndurchmesser: 1 Zoll Kvs-Wert: 5,8 Mediumtemperatur: 2-30 Grad C Ausführung: bleifrei, ohne Anschlusstüllen und mit Kunststoff-Siebtasse Nennweite: DN 25 Fabrikat: Resideo Typ: Braukmann D06F-1LFE | PCE | 123 | W1 | W
DTN25_II_2157 | Neu | D06F-2LFA | Resideo Druckminderer D06F-LF | Messing bleifrei, LFA, R 2 | Resideo Druckminderer D06F-LF Bleifreier Druckminderer mit entlastetem Einsitzventil und Einstellanzeige. Gemäß DIN EN 806-2 in Verbindung mit DIN 1988-200 schützt ein Druckminderer Hauswasseranlagen vor zu hohem Versorgungsdruck. Er kann auch für industrielle und gewerbliche Zwecke unter Berücksichtigung seiner Spezifikationen verwendet werden. Bei Verwendung eines Druckminderers werden Druckschäden vermieden und der Wasserverbrauch gesenkt. Der eingestellte Druck wird auch bei stark schwankendem Vordruck konstant gehalten. Durch das Reduzieren und Konstant halten des Betriebsdrucks werden störende Fließgeräusche innerhalb der Wasserinstallation minimiert. Merkmale: Bleifrei. Bleigehalt aller Materialien weniger als 0,1 %. Vordruckkompensation - schwankender Vordruck haben keinen Einfluss auf den Hinterdruck. Schallschutzgeprüft bis 1 1/4", Gruppe 1 ohne Auflage. Ventileinsatz aus hochwertigem Kunststoff, komplett austauschbar. Verstellgriff zum Einstellen des Sollwerts. Sollwert direkt an der Einstellanzeige ablesbar. Sollwertfeder außerhalb des Trinkwasserbereichs. Integriertes Feinsieb. Alle Werkstoffe sind UBA-konform. Medium: Trinkwasser Nenndruck: PN 16 Werkstoff des Gehäuses: Messing, bleifrei Anschlüsse: Außengewinde konisch (BSPT) Reduzierter Druck: 1,5-6 bar Nenndurchmesser: 2 Zoll Kvs-Wert: 12 Mediumtemperatur: 2-30 Grad C Ausführung: bleifrei, mit Anschlusstüllen und mit Kunststoff-Siebtasse Nennweite: DN 50 Fabrikat: Resideo Typ: Braukmann D06F-2LFA | PCE | 433 | W1 | W
DTN25_II_2158 | Neu | D06F-2LFE | Resideo Druckminderer D06F-LF | Messing bleifrei, LFE, R 2 | Resideo Druckminderer D06F-LF Bleifreier Druckminderer mit entlastetem Einsitzventil und Einstellanzeige. Gemäß DIN EN 806-2 in Verbindung mit DIN 1988-200 schützt ein Druckminderer Hauswasseranlagen vor zu hohem Versorgungsdruck. Er kann auch für industrielle und gewerbliche Zwecke unter Berücksichtigung seiner Spezifikationen verwendet werden. Bei Verwendung eines Druckminderers werden Druckschäden vermieden und der Wasserverbrauch gesenkt. Der eingestellte Druck wird auch bei stark schwankendem Vordruck konstant gehalten. Durch das Reduzieren und Konstant halten des Betriebsdrucks werden störende Fließgeräusche innerhalb der Wasserinstallation minimiert. Merkmale: Bleifrei. Bleigehalt aller Materialien weniger als 0,1 %. Vordruckkompensation - schwankender Vordruck haben keinen Einfluss auf den Hinterdruck. Schallschutzgeprüft bis 1 1/4", Gruppe 1 ohne Auflage. Ventileinsatz aus hochwertigem Kunststoff, komplett austauschbar. Verstellgriff zum Einstellen des Sollwerts. Sollwert direkt an der Einstellanzeige ablesbar. Sollwertfeder außerhalb des Trinkwasserbereichs. Integriertes Feinsieb. Alle Werkstoffe sind UBA-konform. Medium: Trinkwasser Nenndruck: PN 16 Werkstoff des Gehäuses: Messing, bleifrei Anschlüsse: Außengewinde zylindrisch (BSPP) Reduzierter Druck: 1,5-6 bar Nenndurchmesser: 2 Zoll Kvs-Wert: 12 Mediumtemperatur: 2-30 Grad C Ausführung: bleifrei, ohne Anschlusstüllen und mit Kunststoff-Siebtasse Nennweite: DN 50 Fabrikat: Resideo Typ: Braukmann D06F-2LFE | PCE | 393.5 | W1 | W
DTN25_II_2159 | Neu | D06F-3/4LFA | Resideo Druckminderer D06F-LF | Messing bleifrei, LFA, R 3/4 | Resideo Druckminderer D06F-LF Bleifreier Druckminderer mit entlastetem Einsitzventil und Einstellanzeige. Gemäß DIN EN 806-2 in Verbindung mit DIN 1988-200 schützt ein Druckminderer Hauswasseranlagen vor zu hohem Versorgungsdruck. Er kann auch für industrielle und gewerbliche Zwecke unter Berücksichtigung seiner Spezifikationen verwendet werden. Bei Verwendung eines Druckminderers werden Druckschäden vermieden und der Wasserverbrauch gesenkt. Der eingestellte Druck wird auch bei stark schwankendem Vordruck konstant gehalten. Durch das Reduzieren und Konstant halten des Betriebsdrucks werden störende Fließgeräusche innerhalb der Wasserinstallation minimiert. Merkmale: Bleifrei. Bleigehalt aller Materialien weniger als 0,1 %. Vordruckkompensation - schwankender Vordruck haben keinen Einfluss auf den Hinterdruck. Schallschutzgeprüft bis 1 1/4", Gruppe 1 ohne Auflage. Ventileinsatz aus hochwertigem Kunststoff, komplett austauschbar. Verstellgriff zum Einstellen des Sollwerts. Sollwert direkt an der Einstellanzeige ablesbar. Sollwertfeder außerhalb des Trinkwasserbereichs. Integriertes Feinsieb. Alle Werkstoffe sind UBA-konform. Medium: Trinkwasser Nenndruck: PN 16 Werkstoff des Gehäuses: Messing, bleifrei Anschlüsse: Außengewinde konisch (BSPT) Reduzierter Druck: 1,5-6 bar Nenndurchmesser: 3/4 Zoll Kvs-Wert: 3,1 Mediumtemperatur: 2-30 Grad C Ausführung: bleifrei, mit Anschlusstüllen und mit Kunststoff-Siebtasse Nennweite: DN 20 Fabrikat: Resideo Typ: Braukmann D06F-3/4LFA | PCE | 127 | W1 | W
DTN25_II_2160 | Neu | D06F-3/4LFE | Resideo Druckminderer D06F-LF | Messing bleifrei, LFE, R 3/4 | Resideo Druckminderer D06F-LF Bleifreier Druckminderer mit entlastetem Einsitzventil und Einstellanzeige. Gemäß DIN EN 806-2 in Verbindung mit DIN 1988-200 schützt ein Druckminderer Hauswasseranlagen vor zu hohem Versorgungsdruck. Er kann auch für industrielle und gewerbliche Zwecke unter Berücksichtigung seiner Spezifikationen verwendet werden. Bei Verwendung eines Druckminderers werden Druckschäden vermieden und der Wasserverbrauch gesenkt. Der eingestellte Druck wird auch bei stark schwankendem Vordruck konstant gehalten. Durch das Reduzieren und Konstant halten des Betriebsdrucks werden störende Fließgeräusche innerhalb der Wasserinstallation minimiert. Merkmale: Bleifrei. Bleigehalt aller Materialien weniger als 0,1 %. Vordruckkompensation - schwankender Vordruck haben keinen Einfluss auf den Hinterdruck. Schallschutzgeprüft bis 1 1/4", Gruppe 1 ohne Auflage. Ventileinsatz aus hochwertigem Kunststoff, komplett austauschbar. Verstellgriff zum Einstellen des Sollwerts. Sollwert direkt an der Einstellanzeige ablesbar. Sollwertfeder außerhalb des Trinkwasserbereichs. Integriertes Feinsieb. Alle Werkstoffe sind UBA-konform. Medium: Trinkwasser Nenndruck: PN 16 Werkstoff des Gehäuses: Messing, bleifrei Anschlüsse: Außengewinde zylindrisch (BSPP) Reduzierter Druck: 1,5-6 bar Nenndurchmesser: 3/4 Zoll Kvs-Wert: 3,1 Mediumtemperatur: 2-30 Grad C Ausführung: bleifrei, ohne Anschlusstüllen und mit Kunststoff-Siebtasse Nennweite: DN 20 Fabrikat: Resideo Typ: Braukmann D06F-3/4LFE | PCE | 110 | W1 | W
DTN25_II_2161 | Neu | V2440D0015A | Resideo Rücklaufverschraubung Veramax | Messing vernickelt, Durchgang, 1/2" | Resideo Rücklaufverschraubung Veramax Die Veramax ist eine regelbare Heizkörperverschraubung für hohe Durchflussmengen für den Einsatz in Schwerkraftheizungsanlagen, Zweirohrheizungsanlagen oder in Sonderfällen in Einrohrheizungsanlagen. Sie dient der Regulierung und Absperrung von einzelnen Heizkörpern oder Wärmeaustauschern. Neben Heißwasser- und Niederdruckdampfheizungsanlagen ist die Veramax auch für Kaltwasserkühlsysteme geeignet. Die Installation ist optional im Vorlauf möglich. Merkmale: Hohe Durchflussraten. Voreinstellung kann beibehalten werden, unabhängig vom Absperren. Durchflussrichtung beliebig, Durchflusskennlinien gelten für beide Strömungsrichtungen. Kegel nach außen durch O-Ring abgedichtet. Max. Druck: PN 10 Min. Mediumtemperatur: -10 Grad C Max. Mediumtemperatur: 130 Grad C Werkstoff des Gehäuses: Messing vernickelt Ausführung: Innengewinde/Außengewinde Kvs-Wert: 5 Nennweite: DN 15 Bauform: Durchgang Anschlussgröße: 1/2 Zoll Fabrikat: Resideo Typ: Honeywell Home V2440D0015A | PCE | 39 | H3 | H
DTN25_II_2162 | Neu | V2440D0020A | Resideo Rücklaufverschraubung Veramax | Messing vernickelt, Durchgang, 3/4" | Resideo Rücklaufverschraubung Veramax Die Veramax ist eine regelbare Heizkörperverschraubung für hohe Durchflussmengen für den Einsatz in Schwerkraftheizungsanlagen, Zweirohrheizungsanlagen oder in Sonderfällen in Einrohrheizungsanlagen. Sie dient der Regulierung und Absperrung von einzelnen Heizkörpern oder Wärmeaustauschern. Neben Heißwasser- und Niederdruckdampfheizungsanlagen ist die Veramax auch für Kaltwasserkühlsysteme geeignet. Die Installation ist optional im Vorlauf möglich. Merkmale: Hohe Durchflussraten. Voreinstellung kann beibehalten werden, unabhängig vom Absperren. Durchflussrichtung beliebig, Durchflusskennlinien gelten für beide Strömungsrichtungen. Kegel nach außen durch O-Ring abgedichtet. Max. Druck: PN 10 Min. Mediumtemperatur: -10 Grad C Max. Mediumtemperatur: 130 Grad C Werkstoff des Gehäuses: Messing vernickelt Ausführung: Innengewinde/Außengewinde Kvs-Wert: 5 Nennweite: DN 20 Bauform: Durchgang Anschlussgröße: 3/4 Zoll Fabrikat: Resideo Typ: Honeywell Home V2440D0020A | PCE | 45 | H3 | H
DTN25_II_2163 | Neu | V2440D0025A | Resideo Rücklaufverschraubung Veramax | Messing vernickelt, Durchgang, 1" | Resideo Rücklaufverschraubung Veramax Die Veramax ist eine regelbare Heizkörperverschraubung für hohe Durchflussmengen für den Einsatz in Schwerkraftheizungsanlagen, Zweirohrheizungsanlagen oder in Sonderfällen in Einrohrheizungsanlagen. Sie dient der Regulierung und Absperrung von einzelnen Heizkörpern oder Wärmeaustauschern. Neben Heißwasser- und Niederdruckdampfheizungsanlagen ist die Veramax auch für Kaltwasserkühlsysteme geeignet. Die Installation ist optional im Vorlauf möglich. Merkmale: Hohe Durchflussraten. Voreinstellung kann beibehalten werden, unabhängig vom Absperren. Durchflussrichtung beliebig, Durchflusskennlinien gelten für beide Strömungsrichtungen. Kegel nach außen durch O-Ring abgedichtet. Max. Druck: PN 10 Min. Mediumtemperatur: -10 Grad C Max. Mediumtemperatur: 130 Grad C Werkstoff des Gehäuses: Messing vernickelt Ausführung: Innengewinde/Außengewinde Kvs-Wert: 5 Nennweite: DN 25 Bauform: Durchgang Anschlussgröße: 1 Zoll Fabrikat: Resideo Typ: Honeywell Home V2440D0025A | PCE | 68.5 | H3 | H
DTN25_II_2164 | Neu | V2440E0015A | Resideo Rücklaufverschraubung Veramax | Messing vernickelt, Eck, 1/2" | Resideo Rücklaufverschraubung Veramax Die Veramax ist eine regelbare Heizkörperverschraubung für hohe Durchflussmengen für den Einsatz in Schwerkraftheizungsanlagen, Zweirohrheizungsanlagen oder in Sonderfällen in Einrohrheizungsanlagen. Sie dient der Regulierung und Absperrung von einzelnen Heizkörpern oder Wärmeaustauschern. Neben Heißwasser- und Niederdruckdampfheizungsanlagen ist die Veramax auch für Kaltwasserkühlsysteme geeignet. Die Installation ist optional im Vorlauf möglich. Merkmale: Hohe Durchflussraten. Voreinstellung kann beibehalten werden, unabhängig vom Absperren. Durchflussrichtung beliebig, Durchflusskennlinien gelten für beide Strömungsrichtungen. Kegel nach außen durch O-Ring abgedichtet. Max. Druck: PN 10 Min. Mediumtemperatur: -10 Grad C Max. Mediumtemperatur: 130 Grad C Werkstoff des Gehäuses: Messing vernickelt Ausführung: Innengewinde/Außengewinde Kvs-Wert: 7 Nennweite: DN 15 Bauform: Eck Anschlussgröße: 1/2 Zoll Fabrikat: Resideo Typ: Honeywell Home V2440E0015A | PCE | 40 | H3 | H
DTN25_II_2165 | Neu | V2440E0020A | Resideo Rücklaufverschraubung Veramax | Messing vernickelt, Eck, 3/4" | Resideo Rücklaufverschraubung Veramax Die Veramax ist eine regelbare Heizkörperverschraubung für hohe Durchflussmengen für den Einsatz in Schwerkraftheizungsanlagen, Zweirohrheizungsanlagen oder in Sonderfällen in Einrohrheizungsanlagen. Sie dient der Regulierung und Absperrung von einzelnen Heizkörpern oder Wärmeaustauschern. Neben Heißwasser- und Niederdruckdampfheizungsanlagen ist die Veramax auch für Kaltwasserkühlsysteme geeignet. Die Installation ist optional im Vorlauf möglich. Merkmale: Hohe Durchflussraten. Voreinstellung kann beibehalten werden, unabhängig vom Absperren. Durchflussrichtung beliebig, Durchflusskennlinien gelten für beide Strömungsrichtungen. Kegel nach außen durch O-Ring abgedichtet. Max. Druck: PN 10 Min. Mediumtemperatur: -10 Grad C Max. Mediumtemperatur: 130 Grad C Werkstoff des Gehäuses: Messing vernickelt Ausführung: Innengewinde/Außengewinde Kvs-Wert: 7 Nennweite: DN 20 Bauform: Eck Anschlussgröße: 3/4 Zoll Fabrikat: Resideo Typ: Honeywell Home V2440E0020A | PCE | 48 | H3 | H
DTN25_II_2166 | Neu | V2430D0010 | Resideo Rücklaufverschraubung Verafix-E | ms vern. Durchg. 3/8" Weichd. | Resideo Rücklaufverschraubung Verafix-E Die Verafix-E ist eine regelbare Heizkörperverschraubung für den Rücklauf. Verafix-E kommt zum Einsatz in typischen Zweirohrheizungsanlagen oder in Sonderfällen in Einrohrheizungsanlagen bei der Regulierung und Absperrung von einzelnen Heizkörpern. Neben Heißwasser- und Niederdruckdampfheizungsanlagen ist die Verafix-E auch für Kaltwasserkühlsysteme geeignet. In Kombination mit einem Entleer- und Fülladapter können Heizkörper bei vollem Betrieb der Anlage entleert bzw. gefüllt werden. Die Voreinstellung bleibt erhalten. Installation ist auch in Vorlauf möglich. Entleeren und Füllen werden dabei aber nicht unterstützt. Merkmale: Voreinstellen, Absperren und Entleeren/Füllen mit einem Ventil. Bei laufender Anlage voreinstellbar durch Hubbegrenzung. Durchflussrichtung beliebig, Durchflusskennlinien gelten für beide Strömungsrichtungen. Kegel nach außen durch O-Ring abgedichtet. Gehäuse mit Einbaumaßen nach DIN 3842. Max. Druck: PN 10 Min. Mediumtemperatur: -10 Grad C Max. Mediumtemperatur: 130 Grad C Werkstoff des Gehäuses: Messing vernickelt Ausführung: Innengewinde/Außengewinde Kvs-Wert: 1,25 Nennweite: DN 10 Bauform: Durchgang Anschlussgröße: 3/8 Zoll Fabrikat: Resideo Typ: Honeywell Home V2430D0010 | PCE | 12.9 | H3 | H
DTN25_II_2167 | Neu | V2430D0015 | Resideo Rücklaufverschraubung Verafix-E | ms vern. Durchg. 1/2" Weichd. | Resideo Rücklaufverschraubung Verafix-E Die Verafix-E ist eine regelbare Heizkörperverschraubung für den Rücklauf. Verafix-E kommt zum Einsatz in typischen Zweirohrheizungsanlagen oder in Sonderfällen in Einrohrheizungsanlagen bei der Regulierung und Absperrung von einzelnen Heizkörpern. Neben Heißwasser- und Niederdruckdampfheizungsanlagen ist die Verafix-E auch für Kaltwasserkühlsysteme geeignet. In Kombination mit einem Entleer- und Fülladapter können Heizkörper bei vollem Betrieb der Anlage entleert bzw. gefüllt werden. Die Voreinstellung bleibt erhalten. Installation ist auch in Vorlauf möglich. Entleeren und Füllen werden dabei aber nicht unterstützt. Merkmale: Voreinstellen, Absperren und Entleeren/Füllen mit einem Ventil. Bei laufender Anlage voreinstellbar durch Hubbegrenzung. Durchflussrichtung beliebig, Durchflusskennlinien gelten für beide Strömungsrichtungen. Kegel nach außen durch O-Ring abgedichtet. Gehäuse mit Einbaumaßen nach DIN 3842. Max. Druck: PN 10 Min. Mediumtemperatur: -10 Grad C Max. Mediumtemperatur: 130 Grad C Werkstoff des Gehäuses: Messing vernickelt Ausführung: Innengewinde/Außengewinde Kvs-Wert: 1,25 Nennweite: DN 15 Bauform: Durchgang Anschlussgröße: 1/2 Zoll Fabrikat: Resideo Typ: Honeywell Home V2430D0015 | PCE | 13.8 | H3 | H
DTN25_II_2168 | Neu | V2430E0010 | Resideo Rücklaufverschraubung Verafix-E | ms vern. Eck 3/8" Weichd. | Resideo Rücklaufverschraubung Verafix-E Die Verafix-E ist eine regelbare Heizkörperverschraubung für den Rücklauf. Verafix-E kommt zum Einsatz in typischen Zweirohrheizungsanlagen oder in Sonderfällen in Einrohrheizungsanlagen bei der Regulierung und Absperrung von einzelnen Heizkörpern. Neben Heißwasser- und Niederdruckdampfheizungsanlagen ist die Verafix-E auch für Kaltwasserkühlsysteme geeignet. In Kombination mit einem Entleer- und Fülladapter können Heizkörper bei vollem Betrieb der Anlage entleert bzw. gefüllt werden. Die Voreinstellung bleibt erhalten. Installation ist auch in Vorlauf möglich. Entleeren und Füllen werden dabei aber nicht unterstützt. Merkmale: Voreinstellen, Absperren und Entleeren/Füllen mit einem Ventil. Bei laufender Anlage voreinstellbar durch Hubbegrenzung. Durchflussrichtung beliebig, Durchflusskennlinien gelten für beide Strömungsrichtungen. Kegel nach außen durch O-Ring abgedichtet. Gehäuse mit Einbaumaßen nach DIN 3842. Max. Druck: PN 10 Min. Mediumtemperatur: -10 Grad C Max. Mediumtemperatur: 130 Grad C Werkstoff des Gehäuses: Messing vernickelt Ausführung: Innengewinde/Außengewinde Kvs-Wert: 1,7 Nennweite: DN 10 Bauform: Eck Anschlussgröße: 3/8 Zoll Fabrikat: Resideo Typ: Honeywell Home V2430E0010 | PCE | 12.9 | H3 | H
DTN25_II_2169 | Neu | V2430E0015A | Resideo Rücklaufverschraubung Verafix-E | ms vern. Eck 1/2" Weichd. | Resideo Rücklaufverschraubung Verafix-E Die Verafix-E ist eine regelbare Heizkörperverschraubung für den Rücklauf. Verafix-E kommt zum Einsatz in typischen Zweirohrheizungsanlagen oder in Sonderfällen in Einrohrheizungsanlagen bei der Regulierung und Absperrung von einzelnen Heizkörpern. Neben Heißwasser- und Niederdruckdampfheizungsanlagen ist die Verafix-E auch für Kaltwasserkühlsysteme geeignet. In Kombination mit einem Entleer- und Fülladapter können Heizkörper bei vollem Betrieb der Anlage entleert bzw. gefüllt werden. Die Voreinstellung bleibt erhalten. Installation ist auch in Vorlauf möglich. Entleeren und Füllen werden dabei aber nicht unterstützt. Merkmale: Voreinstellen, Absperren und Entleeren/Füllen mit einem Ventil. Bei laufender Anlage voreinstellbar durch Hubbegrenzung. Durchflussrichtung beliebig, Durchflusskennlinien gelten für beide Strömungsrichtungen. Kegel nach außen durch O-Ring abgedichtet. Gehäuse mit Einbaumaßen nach DIN 3842. Max. Druck: PN 10 Min. Mediumtemperatur: -10 Grad C Max. Mediumtemperatur: 130 Grad C Werkstoff des Gehäuses: Messing vernickelt Ausführung: Innengewinde/Außengewinde Kvs-Wert: 1,7 Nennweite: DN 15 Bauform: Eck Anschlussgröße: 1/2 Zoll Fabrikat: Resideo Typ: Honeywell Home V2430E0015A | PCE | 13.8 | H3 | H
DTN25_II_2170 | Neu | BDR91A1000 | Resideo Relaismodul BDR91A1000 | 5 A Wechselkontakt, weiß | Resideo Relaismodul BDR91A1000 Funk Empfängerrelais mit potentialfreiem 5 A Umschaltkontakt. Produktbeschreibung: Zur Brenneranforderung mit 5 A-Wechselkontakt Art des Zubehörs: Relaismodul Fabrikat: Resideo Typ: Honeywell Home BDR91A1000 | PCE | 226.5 | C7 | C
DTN25_II_2171 | Neu | BDR91T1004 | Resideo Relaismodul BDR91T1004 | 5 A Wechselkontakt, weiß | Resideo Relaismodul BDR91T1004 Funk Empfängerrelais mit potentialfreiem 5 A Umschaltkontakt. Produktbeschreibung: Zur Ansteuerung von Feststoffkesseln, Wärmepumpen und Umschaltung Heizen/Kühlen mit 5A-Wechselkontakt Art des Zubehörs: Relaismodul Fabrikat: Resideo Typ: Honeywell Home BDR91T1004 | PCE | 226.5 | C7 | C
DTN25_II_2172 | Neu | HCF82 | Resideo Raumfühler HCF | ohne Temperaturwähler | Resideo Raumfühler HCF Drahtloser Raumtemperaturfühler (ohne Temperaturwähler). Sensortyp: NTC 20k Widerstand: 20000 Ohm Schutzart (IP): IP30 Höhe: 103 mm Breite: 99 mm Tiefe: 30 mm Einsatzort: Innenraum Ausführung des elektrischen Anschlusses: Batterie 2 x 1,5 V AAA Temperaturmessbereich: 0-40 Grad C Fabrikat: Resideo Typ: Honeywell Home HCF82 | PCE | 130 | C7 | C
DTN25_II_2173 | Neu | HCS80 | Resideo Submodul HCS | zur Erweiterung um 3 Regelkreise | Resideo Submodul HCS Erweiterungsmodul für den Fußbodenregler HCC80/HCE80 um 3 Regelzonen. Produktbeschreibung: Erweiterungsmodul für den Fußbodenregler HCC80/HCE80 um 3 Zonen Art des Zubehörs: Erweiterungsmodul Fabrikat: Resideo Typ: Honeywell Home HCS80 | PCE | 231.5 | C7 | C
DTN25_II_2174 | Neu | D06FA-1/2LF | Resideo Ventileinsatz komplett D06FA | für 1/2 Zoll + 3/4 Zoll, bleifrei | Resideo Ventileinsatz komplett D06FA für bleifreie Druckminderer und Filterkombinationen. passend für: 1/2" - 3/4" Ausführung: bleifrei Fabrikat: Resideo Typ: Braukmann D06FA-1/2LF | PCE | 83 | W99 | W
DTN25_II_2175 | Neu | D06FA-11/2LF | Resideo Ventileinsatz komplett D06FA | für 1 1/2 Zoll + 2 Zoll, bleifrei | Resideo Ventileinsatz komplett D06FA für bleifreie Druckminderer und Filterkombinationen. passend für: 1 1/2" - 2" Ausführung: bleifrei Fabrikat: Resideo Typ: Braukmann D06FA-11/2LF | PCE | 109 | W99 | W
DTN25_II_2176 | Neu | D06FA-1LF | Resideo Ventileinsatz komplett D06FA | für 1 Zoll + 1 1/4 Zoll, bleifrei | Resideo Ventileinsatz komplett D06FA für bleifreie Druckminderer und Filterkombinationen. passend für: 1" - 1 1/4" Ausführung: bleifrei Fabrikat: Resideo Typ: Braukmann D06FA-1LF | PCE | 93 | W99 | W
DTN25_II_2177 | Neu | V5006TF1050 | Resideo Druckunabh. Regelventil Kombi-QM | Grauguss, DN50, 2000-20000l/h, 40-600kPa | Resideo Druckunabh. Regelventil Kombi-QM Das V5006 Kombi-QM ist ein druckunabhängiges voreinstellbares Regelventil. Es vereint einen Durchflussregler und einen Vollhub-Temperaturregler mit voller Ventilautorität in einem Ventil. Das Kombi-QM bietet in Verbindung mit einem Stellantrieb eine Vollhub-Temperaturregelung. Es eignet sich für die Verwendung in Anlagen mit variablem und konstantem Durchfluss. Ohne Stellantrieb können die Ventile als Durchflussbegrenzer zur Regelung eines konstanten Durchflusses eingesetzt werden. In Verbindung mit einem Stellantrieb dienen die Kombi-QM als druckunabhängiges Regelventil zur variablen Durchflussregelung. Das V5006 Kombi-QM wird üblicherweise für den Abgleich und die Temperaturregelung von Gebläsekonvektoren, Klimageräten, Kühldecken und Einrohr-Heizungsanlagen eingesetzt. Medium: Wasser, mit max. 50 % Glykol nach VDI 2035 Werkstoff des Gehäuses: Grauguss Durchflussmenge: 2000 - 20000 l/h Differenzdruck: 40 - 600 kPa Mediumtemperatur: -10-120 Grad C Nenndruck: PN 16 Ausführung: Flansch Nennweite: DN 50 Fabrikat: Resideo Typ: Braukmann V5006TF1050 | PCE | 2312 | H4 | H
DTN25_II_2178 | Neu | V5006TF1065 | Resideo Druckunabh. Regelventil Kombi-QM | Grauguss, DN65, 3000-30000l/h, 30-600kPa | Resideo Druckunabh. Regelventil Kombi-QM Das V5006 Kombi-QM ist ein druckunabhängiges voreinstellbares Regelventil. Es vereint einen Durchflussregler und einen Vollhub-Temperaturregler mit voller Ventilautorität in einem Ventil. Das Kombi-QM bietet in Verbindung mit einem Stellantrieb eine Vollhub-Temperaturregelung. Es eignet sich für die Verwendung in Anlagen mit variablem und konstantem Durchfluss. Ohne Stellantrieb können die Ventile als Durchflussbegrenzer zur Regelung eines konstanten Durchflusses eingesetzt werden. In Verbindung mit einem Stellantrieb dienen die Kombi-QM als druckunabhängiges Regelventil zur variablen Durchflussregelung. Das V5006 Kombi-QM wird üblicherweise für den Abgleich und die Temperaturregelung von Gebläsekonvektoren, Klimageräten, Kühldecken und Einrohr-Heizungsanlagen eingesetzt. Medium: Wasser, mit max. 50 % Glykol nach VDI 2035 Werkstoff des Gehäuses: Grauguss Durchflussmenge: 3000 - 30000 l/h Differenzdruck: 30 - 600 kPa Mediumtemperatur: -10-120 Grad C Nenndruck: PN 16 Ausführung: Flansch Nennweite: DN 65 Fabrikat: Resideo Typ: Braukmann V5006TF1065 | PCE | 2815 | H4 | H
DTN25_II_2179 | Neu | V5006TF1080 | Resideo Druckunabh. Regelventil Kombi-QM | Grauguss, DN80, 3000-30000l/h, 30-600kPa | Resideo Druckunabh. Regelventil Kombi-QM Das V5006 Kombi-QM ist ein druckunabhängiges voreinstellbares Regelventil. Es vereint einen Durchflussregler und einen Vollhub-Temperaturregler mit voller Ventilautorität in einem Ventil. Das Kombi-QM bietet in Verbindung mit einem Stellantrieb eine Vollhub-Temperaturregelung. Es eignet sich für die Verwendung in Anlagen mit variablem und konstantem Durchfluss. Ohne Stellantrieb können die Ventile als Durchflussbegrenzer zur Regelung eines konstanten Durchflusses eingesetzt werden. In Verbindung mit einem Stellantrieb dienen die Kombi-QM als druckunabhängiges Regelventil zur variablen Durchflussregelung. Das V5006 Kombi-QM wird üblicherweise für den Abgleich und die Temperaturregelung von Gebläsekonvektoren, Klimageräten, Kühldecken und Einrohr-Heizungsanlagen eingesetzt. Medium: Wasser, mit max. 50 % Glykol nach VDI 2035 Werkstoff des Gehäuses: Grauguss Durchflussmenge: 3000 - 30000 l/h Differenzdruck: 30 - 600 kPa Mediumtemperatur: -10-120 Grad C Nenndruck: PN 16 Ausführung: Flansch Nennweite: DN 80 Fabrikat: Resideo Typ: Braukmann V5006TF1080 | PCE | 3297 | H4 | H
DTN25_II_2180 | Neu | V5006TF1100 | Resideo Druckunabh. Regelventil Kombi-QM | GG DN100 5500-55000l/h 30-600kPa | Resideo Druckunabh. Regelventil Kombi-QM Das V5006 Kombi-QM ist ein druckunabhängiges voreinstellbares Regelventil. Es vereint einen Durchflussregler und einen Vollhub-Temperaturregler mit voller Ventilautorität in einem Ventil. Das Kombi-QM bietet in Verbindung mit einem Stellantrieb eine Vollhub-Temperaturregelung. Es eignet sich für die Verwendung in Anlagen mit variablem und konstantem Durchfluss. Ohne Stellantrieb können die Ventile als Durchflussbegrenzer zur Regelung eines konstanten Durchflusses eingesetzt werden. In Verbindung mit einem Stellantrieb dienen die Kombi-QM als druckunabhängiges Regelventil zur variablen Durchflussregelung. Das V5006 Kombi-QM wird üblicherweise für den Abgleich und die Temperaturregelung von Gebläsekonvektoren, Klimageräten, Kühldecken und Einrohr-Heizungsanlagen eingesetzt. Medium: Wasser, mit max. 50 % Glykol nach VDI 2035 Werkstoff des Gehäuses: Grauguss Durchflussmenge: 5500 - 55000 l/h Differenzdruck: 30 - 600 kPa Mediumtemperatur: -10-120 Grad C Nenndruck: PN 16 Ausführung: Flansch Nennweite: DN 100 Fabrikat: Resideo Typ: Braukmann V5006TF1100 | PCE | 6319 | H4 | H
DTN25_II_2181 | Neu | V5006TF1125 | Resideo Druckunabh. Regelventil Kombi-QM | GG DN125 9000-90000l/h 35-600kPa | Resideo Druckunabh. Regelventil Kombi-QM Das V5006 Kombi-QM ist ein druckunabhängiges voreinstellbares Regelventil. Es vereint einen Durchflussregler und einen Vollhub-Temperaturregler mit voller Ventilautorität in einem Ventil. Das Kombi-QM bietet in Verbindung mit einem Stellantrieb eine Vollhub-Temperaturregelung. Es eignet sich für die Verwendung in Anlagen mit variablem und konstantem Durchfluss. Ohne Stellantrieb können die Ventile als Durchflussbegrenzer zur Regelung eines konstanten Durchflusses eingesetzt werden. In Verbindung mit einem Stellantrieb dienen die Kombi-QM als druckunabhängiges Regelventil zur variablen Durchflussregelung. Das V5006 Kombi-QM wird üblicherweise für den Abgleich und die Temperaturregelung von Gebläsekonvektoren, Klimageräten, Kühldecken und Einrohr-Heizungsanlagen eingesetzt. Medium: Wasser, mit max. 50 % Glykol nach VDI 2035 Werkstoff des Gehäuses: Grauguss Durchflussmenge: 9000 - 90000 l/h Differenzdruck: 35 - 600 kPa Mediumtemperatur: -10-120 Grad C Nenndruck: PN 16 Ausführung: Flansch Nennweite: DN 125 Fabrikat: Resideo Typ: Braukmann V5006TF1125 | PCE | 8914 | H4 | H
DTN25_II_2182 | Neu | V5006TF1150 | Resideo Druckunabh. Regelventil Kombi-QM | GG DN150 15000-150000l/h 50-600kPa | Resideo Druckunabh. Regelventil Kombi-QM Das V5006 Kombi-QM ist ein druckunabhängiges voreinstellbares Regelventil. Es vereint einen Durchflussregler und einen Vollhub-Temperaturregler mit voller Ventilautorität in einem Ventil. Das Kombi-QM bietet in Verbindung mit einem Stellantrieb eine Vollhub-Temperaturregelung. Es eignet sich für die Verwendung in Anlagen mit variablem und konstantem Durchfluss. Ohne Stellantrieb können die Ventile als Durchflussbegrenzer zur Regelung eines konstanten Durchflusses eingesetzt werden. In Verbindung mit einem Stellantrieb dienen die Kombi-QM als druckunabhängiges Regelventil zur variablen Durchflussregelung. Das V5006 Kombi-QM wird üblicherweise für den Abgleich und die Temperaturregelung von Gebläsekonvektoren, Klimageräten, Kühldecken und Einrohr-Heizungsanlagen eingesetzt. Medium: Wasser, mit max. 50 % Glykol nach VDI 2035 Werkstoff des Gehäuses: Grauguss Durchflussmenge: 15000 - 150000 l/h Differenzdruck: 50 - 600 kPa Mediumtemperatur: -10-120 Grad C Nenndruck: PN 16 Ausführung: Flansch Nennweite: DN 150 Fabrikat: Resideo Typ: Braukmann V5006TF1150 | PCE | 9146 | H4 | H
DTN25_II_2183 | Neu | M5006F1050 | Resideo Ventilantrieb M5006F | f. V5006TF1050 24 V AC/DC 0/2-10 V 10 NM | Resideo Ventilantrieb M5006F für druckunabhängige Abgleich- und Regelventile Kombi-QM V5006TF in Flanschausführung. Netzspannung: 24 V AC/DC Steuersignal: 0 - 10 V / 4 - 20 mA Anschluss an Ventil: markengebunden Hilfskontakte: false Mit mechanischem Standanzeiger: false Handbedienung: true Laufzeit: 510 s Mit Sicherheitsfunktion: false Schutzart (IP): IP54 Max. elektrische Leistungsaufnahme: 5 VA Drehmoment: 10 Nm Antriebsart: Drehantrieb Fabrikat: Resideo Typ: Braukmann M5006F1050 | PCE | 1616 | H99 | H
DTN25_II_2184 | Neu | M5006F1065 | Resideo Ventilantrieb M5006F | f. V5006TF1065 24 V AC/DC 0/2-10 V 10 NM | Resideo Ventilantrieb M5006F für druckunabhängige Abgleich- und Regelventile Kombi-QM V5006TF in Flanschausführung. Netzspannung: 24 V AC/DC Steuersignal: 0 - 10 V / 4 - 20 mA Anschluss an Ventil: markengebunden Hilfskontakte: false Mit mechanischem Standanzeiger: false Handbedienung: true Laufzeit: 420 s Mit Sicherheitsfunktion: false Schutzart (IP): IP54 Max. elektrische Leistungsaufnahme: 5 VA Drehmoment: 10 Nm Antriebsart: Drehantrieb Fabrikat: Resideo Typ: Braukmann M5006F1065 | PCE | 1616 | H99 | H
DTN25_II_2185 | Neu | M5006F1080 | Resideo Ventilantrieb M5006F | f. V5006TF1080 24 V AC/DC 0/2-10 V 10 NM | Resideo Ventilantrieb M5006F für druckunabhängige Abgleich- und Regelventile Kombi-QM V5006TF in Flanschausführung. Netzspannung: 24 V AC/DC Steuersignal: 0 - 10 V / 4 - 20 mA Anschluss an Ventil: markengebunden Hilfskontakte: false Mit mechanischem Standanzeiger: false Handbedienung: true Laufzeit: 420 s Mit Sicherheitsfunktion: false Schutzart (IP): IP54 Max. elektrische Leistungsaufnahme: 5 VA Drehmoment: 10 Nm Antriebsart: Drehantrieb Fabrikat: Resideo Typ: Braukmann M5006F1080 | PCE | 1616 | H99 | H
DTN25_II_2186 | Neu | M5006F1100 | Resideo Ventilantrieb M5006F | f. V5006TF1100 24 V AC/DC 0/2-10 V 10 NM | Resideo Ventilantrieb M5006F für druckunabhängige Abgleich- und Regelventile Kombi-QM V5006TF in Flanschausführung. Netzspannung: 24 V AC/DC Steuersignal: 0 - 10 V / 4 - 20 mA Anschluss an Ventil: markengebunden Hilfskontakte: false Mit mechanischem Standanzeiger: false Handbedienung: true Laufzeit: 480 s Mit Sicherheitsfunktion: false Schutzart (IP): IP54 Max. elektrische Leistungsaufnahme: 5 VA Drehmoment: 10 Nm Antriebsart: Drehantrieb Fabrikat: Resideo Typ: Braukmann M5006F1100 | PCE | 1616 | H99 | H
DTN25_II_2187 | Neu | M5006F1125 | Resideo Ventilantrieb M5006F | f. V5006TF1125 24 V AC/DC 0/2-10 V 10 NM | Resideo Ventilantrieb M5006F für druckunabhängige Abgleich- und Regelventile Kombi-QM V5006TF in Flanschausführung. Netzspannung: 24 V AC/DC Steuersignal: 0 - 10 V / 4 - 20 mA Anschluss an Ventil: markengebunden Hilfskontakte: false Mit mechanischem Standanzeiger: false Handbedienung: true Laufzeit: 480 s Mit Sicherheitsfunktion: false Schutzart (IP): IP54 Max. elektrische Leistungsaufnahme: 5 VA Drehmoment: 10 Nm Antriebsart: Drehantrieb Fabrikat: Resideo Typ: Braukmann M5006F1125 | PCE | 1616 | H99 | H
DTN25_II_2188 | Neu | M5006F1150 | Resideo Ventilantrieb M5006F | f. V5006TF1150 24 V AC/DC 0/2-10 V 10 NM | Resideo Ventilantrieb M5006F für druckunabhängige Abgleich- und Regelventile Kombi-QM V5006TF in Flanschausführung. Netzspannung: 24 V AC/DC Steuersignal: 0 - 10 V / 4 - 20 mA Anschluss an Ventil: markengebunden Hilfskontakte: false Mit mechanischem Standanzeiger: false Handbedienung: true Laufzeit: 378 s Mit Sicherheitsfunktion: false Schutzart (IP): IP54 Max. elektrische Leistungsaufnahme: 5 VA Drehmoment: 10 Nm Antriebsart: Drehantrieb Fabrikat: Resideo Typ: Braukmann M5006F1150 | PCE | 1616 | H99 | H
DTN25_II_2189 | Neu | V2471DX20A | Resideo H-Verschraubung Verafix-VK | 2-Rohr-Inst ms vern. Durchg. DN20 G3/4 | Resideo H-Verschraubung Verafix-VK Die Verafix-VK V2471 ist eine voreinstellbare Absperrverschraubung für Zweirohr-Heizungsanlagen, in denen Kompaktheizkörper mit einem eingebauten Thermostateinsatz und einem Mittenabstand von 50 mm verwendet werden. Sie ist mit dem Verafix Ventileinsatz ausgestattet, die die Regelung des kv-Wertes und eine Absperrung mit Hilfe eines Innensechskantschlüssels ermöglicht. Die Heizkörperverschraubung ist in Eck-Ausführung für Wandanschluss und in Durchgangs-Ausführung für Bodenanschluss mit den folgenden Heizkörperanschlussoptionen erhältlich: Für Heizkörper mit G3/4 Zoll-Euroconus-Anschluss gemäß EN 16313 und über einen Reduziernippel für Heizkörper mit G1/2 Zoll-Innengewinde. Für Heizkörper mit G3/4 Zoll-Außengewinde und Flachdichtung, sowie unter Einsatz eines Dichtkonus für Heizkörper mit G3/4 Zoll-Euroconus-Anschluss gemäß EN 16313. Auf der Rohrseite ist die Verschraubung Verafix-VK mit einem G3/4 Zoll-Euroconus ausgestattet. Merkmale: Präzise kV-Regelung für den Heizkörperabgleich. Absperrung durch Verwendung des Spezialschlüssels Verafix oder eines 4 mm-Innensechskantschlüssels. Durchflussrichtung beliebig. Durchflusskennlinien gelten für beide Strömungsrichtungen. Entleerung und Befüllung mit dem optionalen Entleerungsadapter. Ventilkörper aus vernickeltem Messing. Medium: Wasser, mit max. 50 % Glykol nach VDI 2035 Max. Mediumtemperatur: 130 Grad C Max. Betriebsdruck: 10 bar Werkstoff des Gehäuses: Messing vernickelt Einstellbar: true Kvs-Wert: 1,25 Nennweite: DN 20 Bauform: Durchgang Anschlussgröße: 3/4" Mittenabstand Zufuhr / Rücklauf: 50 mm Fabrikat: Resideo Typ: Honeywell Home V2471DX20A | PCE | 19.8 | H3 | H
DTN25_II_2190 | Neu | V2471DY15A | Resideo H-Verschraubung Verafix-VK | 2-Rohr-Inst ms vern. Durchg. DN15 G3/4 | Resideo H-Verschraubung Verafix-VK Die Verafix-VK V2471 ist eine voreinstellbare Absperrverschraubung für Zweirohr-Heizungsanlagen, in denen Kompaktheizkörper mit einem eingebauten Thermostateinsatz und einem Mittenabstand von 50 mm verwendet werden. Sie ist mit dem Verafix Ventileinsatz ausgestattet, die die Regelung des kv-Wertes und eine Absperrung mit Hilfe eines Innensechskantschlüssels ermöglicht. Die Heizkörperverschraubung ist in Eck-Ausführung für Wandanschluss und in Durchgangs-Ausführung für Bodenanschluss mit den folgenden Heizkörperanschlussoptionen erhältlich: Für Heizkörper mit G3/4 Zoll-Euroconus-Anschluss gemäß EN 16313 und über einen Reduziernippel für Heizkörper mit G1/2 Zoll-Innengewinde. Für Heizkörper mit G3/4 Zoll-Außengewinde und Flachdichtung, sowie unter Einsatz eines Dichtkonus für Heizkörper mit G3/4 Zoll-Euroconus-Anschluss gemäß EN 16313. Auf der Rohrseite ist die Verschraubung Verafix-VK mit einem G3/4 Zoll-Euroconus ausgestattet. Merkmale: Präzise kV-Regelung für den Heizkörperabgleich. Absperrung durch Verwendung des Spezialschlüssels Verafix oder eines 4 mm-Innensechskantschlüssels. Durchflussrichtung beliebig. Durchflusskennlinien gelten für beide Strömungsrichtungen. Entleerung und Befüllung mit dem optionalen Entleerungsadapter. Ventilkörper aus vernickeltem Messing. Medium: Wasser, mit max. 50 % Glykol nach VDI 2035 Max. Mediumtemperatur: 130 Grad C Max. Betriebsdruck: 10 bar Werkstoff des Gehäuses: Messing vernickelt Einstellbar: true Kvs-Wert: 1,25 Nennweite: DN 15 Bauform: Durchgang Anschlussgröße: 3/4" Mittenabstand Zufuhr / Rücklauf: 50 mm Fabrikat: Resideo Typ: Honeywell Home V2471DY15A | PCE | 19.8 | H3 | H
DTN25_II_2191 | Neu | V2471EX20A | Resideo H-Verschraubung Verafix-VK | 2-Rohr-Inst ms vern. Eck DN20 G3/4 | Resideo H-Verschraubung Verafix-VK Die Verafix-VK V2471 ist eine voreinstellbare Absperrverschraubung für Zweirohr-Heizungsanlagen, in denen Kompaktheizkörper mit einem eingebauten Thermostateinsatz und einem Mittenabstand von 50 mm verwendet werden. Sie ist mit dem Verafix Ventileinsatz ausgestattet, die die Regelung des kv-Wertes und eine Absperrung mit Hilfe eines Innensechskantschlüssels ermöglicht. Die Heizkörperverschraubung ist in Eck-Ausführung für Wandanschluss und in Durchgangs-Ausführung für Bodenanschluss mit den folgenden Heizkörperanschlussoptionen erhältlich: Für Heizkörper mit G3/4 Zoll-Euroconus-Anschluss gemäß EN 16313 und über einen Reduziernippel für Heizkörper mit G1/2 Zoll-Innengewinde. Für Heizkörper mit G3/4 Zoll-Außengewinde und Flachdichtung, sowie unter Einsatz eines Dichtkonus für Heizkörper mit G3/4 Zoll-Euroconus-Anschluss gemäß EN 16313. Auf der Rohrseite ist die Verschraubung Verafix-VK mit einem G3/4 Zoll-Euroconus ausgestattet. Merkmale: Präzise kV-Regelung für den Heizkörperabgleich. Absperrung durch Verwendung des Spezialschlüssels Verafix oder eines 4 mm-Innensechskantschlüssels. Durchflussrichtung beliebig. Durchflusskennlinien gelten für beide Strömungsrichtungen. Entleerung und Befüllung mit dem optionalen Entleerungsadapter. Ventilkörper aus vernickeltem Messing. Medium: Wasser, mit max. 50 % Glykol nach VDI 2035 Max. Mediumtemperatur: 130 Grad C Max. Betriebsdruck: 10 bar Werkstoff des Gehäuses: Messing vernickelt Einstellbar: true Kvs-Wert: 1,4 Nennweite: DN 20 Bauform: Eck Anschlussgröße: 3/4" Mittenabstand Zufuhr / Rücklauf: 50 mm Fabrikat: Resideo Typ: Honeywell Home V2471EX20A | PCE | 19.8 | H3 | H
DTN25_II_2192 | Neu | V2471EY15A | Resideo H-Verschraubung Verafix-VK | 2-Rohr-Inst ms vern. Eck DN15 G3/4 | Resideo H-Verschraubung Verafix-VK Die Verafix-VK V2471 ist eine voreinstellbare Absperrverschraubung für Zweirohr-Heizungsanlagen, in denen Kompaktheizkörper mit einem eingebauten Thermostateinsatz und einem Mittenabstand von 50 mm verwendet werden. Sie ist mit dem Verafix Ventileinsatz ausgestattet, die die Regelung des kv-Wertes und eine Absperrung mit Hilfe eines Innensechskantschlüssels ermöglicht. Die Heizkörperverschraubung ist in Eck-Ausführung für Wandanschluss und in Durchgangs-Ausführung für Bodenanschluss mit den folgenden Heizkörperanschlussoptionen erhältlich: Für Heizkörper mit G3/4 Zoll-Euroconus-Anschluss gemäß EN 16313 und über einen Reduziernippel für Heizkörper mit G1/2 Zoll-Innengewinde. Für Heizkörper mit G3/4 Zoll-Außengewinde und Flachdichtung, sowie unter Einsatz eines Dichtkonus für Heizkörper mit G3/4 Zoll-Euroconus-Anschluss gemäß EN 16313. Auf der Rohrseite ist die Verschraubung Verafix-VK mit einem G3/4 Zoll-Euroconus ausgestattet. Merkmale: Präzise kV-Regelung für den Heizkörperabgleich. Absperrung durch Verwendung des Spezialschlüssels Verafix oder eines 4 mm-Innensechskantschlüssels. Durchflussrichtung beliebig. Durchflusskennlinien gelten für beide Strömungsrichtungen. Entleerung und Befüllung mit dem optionalen Entleerungsadapter. Ventilkörper aus vernickeltem Messing. Medium: Wasser, mit max. 50 % Glykol nach VDI 2035 Max. Mediumtemperatur: 130 Grad C Max. Betriebsdruck: 10 bar Werkstoff des Gehäuses: Messing vernickelt Einstellbar: true Kvs-Wert: 1,4 Nennweite: DN 15 Bauform: Eck Anschlussgröße: 3/4" Mittenabstand Zufuhr / Rücklauf: 50 mm Fabrikat: Resideo Typ: Honeywell Home V2471EY15A | PCE | 19.8 | H3 | H
DTN25_II_2193 | Neu | VS3295A015 | Resideo Reduzier-Doppelnippel | für Heizkörperverschraubung | Resideo Reduzier-Doppelnippel Doppelnippel für Heizkörperverschraubung mit G3/4'' nach G1/2'', 2 Stück Fabrikat: Resideo Typ: Honeywell Home VS3295A015 | PR | 6.75 | H99 | H
DTN25_II_2194 | Neu | VDE15B0.16M | Resideo Zweiwegeventil VDE, PN16 | DN15, kvs 0.16, flach dichtend, stetig | Resideo Zweiwegeventil VDE, PN16 Diese kleinen Regelventile der Baureihe VDE werden in Kombination mit einem Stellantrieb zur Regelung der Warm- und Kaltwasserzufuhr eingesetzt. Sie werden beispielsweise in Gebläsekonvektoren, in kleinen Erhitzern oder Rückkühlern verwendet. Merkmale: Entzinkungsbeständiges Messing. Wartungsfreie Armatur. Große standardisierte Bandbreite an KVS-Werten. Reduzierte KVS-Werte im Bypass zur Erleichterung des hydraulischen Abgleichs. Verschiedene Anschlussverschraubungen für unterschiedliche Anschlussarten verfügbar (Gewinde-, Löt-, Klemmanschlüsse). Die geringe Baugröße ermöglicht den Einbau auch bei beengten Platzverhältnissen. Der große Hub ermöglicht eine hohe Regelgüte. Weichdichtung für geringe Leckage. Hoher Schließdruck. Medium: Wasser, mit max. 50 % Glykol nach VDI 2035 Nennweite: DN 15 Serie: VDE max. Schließdruck: 600 kPa Werkstoff des Gehäuses: Messing entzinkungsbeständig Kvs-Wert: 0,16 Leckverlust des Kvs-Wertes: 0,02 % Nenndruck: PN 16 Regelcharakteristik: gleichprozentig Ventilhub: 6,5 mm Rohranschluss: Außengewinde, flach dichtend Mediumtemperatur: 2-120 Grad C Fabrikat: Resideo Typ: Centra VDE15B0.16M | PCE | 39 | C6 | C
DTN25_II_2195 | Neu | VDE15B0.16MCS | Resideo Zweiwegeventil VDE, PN16 | DN15, kvs 0.16, konisch dichtend, stetig | Resideo Zweiwegeventil VDE, PN16 Diese kleinen Regelventile der Baureihe VDE werden in Kombination mit einem Stellantrieb zur Regelung der Warm- und Kaltwasserzufuhr eingesetzt. Sie werden beispielsweise in Gebläsekonvektoren, in kleinen Erhitzern oder Rückkühlern verwendet. Merkmale: Entzinkungsbeständiges Messing. Wartungsfreie Armatur. Große standardisierte Bandbreite an KVS-Werten. Reduzierte KVS-Werte im Bypass zur Erleichterung des hydraulischen Abgleichs. Verschiedene Anschlussverschraubungen für unterschiedliche Anschlussarten verfügbar (Gewinde-, Löt-, Klemmanschlüsse). Die geringe Baugröße ermöglicht den Einbau auch bei beengten Platzverhältnissen. Der große Hub ermöglicht eine hohe Regelgüte. Weichdichtung für geringe Leckage. Hoher Schließdruck. Medium: Wasser, mit max. 50 % Glykol nach VDI 2035 Nennweite: DN 15 Serie: VDE max. Schließdruck: 600 kPa Werkstoff des Gehäuses: Messing entzinkungsbeständig Kvs-Wert: 0,16 Leckverlust des Kvs-Wertes: 0,02 % Nenndruck: PN 16 Regelcharakteristik: gleichprozentig Ventilhub: 6,5 mm Rohranschluss: Außengewinde, konisch dichtend Mediumtemperatur: 2-120 Grad C Fabrikat: Resideo Typ: Centra VDE15B0.16MCS | PCE | 46 | C6 | C
DTN25_II_2196 | Neu | VDE15B0.25M | Resideo Zweiwegeventil VDE, PN16 | DN15, kvs 0.25, flach dichtend, stetig | Resideo Zweiwegeventil VDE, PN16 Diese kleinen Regelventile der Baureihe VDE werden in Kombination mit einem Stellantrieb zur Regelung der Warm- und Kaltwasserzufuhr eingesetzt. Sie werden beispielsweise in Gebläsekonvektoren, in kleinen Erhitzern oder Rückkühlern verwendet. Merkmale: Entzinkungsbeständiges Messing. Wartungsfreie Armatur. Große standardisierte Bandbreite an KVS-Werten. Reduzierte KVS-Werte im Bypass zur Erleichterung des hydraulischen Abgleichs. Verschiedene Anschlussverschraubungen für unterschiedliche Anschlussarten verfügbar (Gewinde-, Löt-, Klemmanschlüsse). Die geringe Baugröße ermöglicht den Einbau auch bei beengten Platzverhältnissen. Der große Hub ermöglicht eine hohe Regelgüte. Weichdichtung für geringe Leckage. Hoher Schließdruck. Medium: Wasser, mit max. 50 % Glykol nach VDI 2035 Nennweite: DN 15 Serie: VDE max. Schließdruck: 600 kPa Werkstoff des Gehäuses: Messing entzinkungsbeständig Kvs-Wert: 0,25 Leckverlust des Kvs-Wertes: 0,02 % Nenndruck: PN 16 Regelcharakteristik: gleichprozentig Ventilhub: 6,5 mm Rohranschluss: Außengewinde, flach dichtend Mediumtemperatur: 2-120 Grad C Fabrikat: Resideo Typ: Centra VDE15B0.25M | PCE | 39 | C6 | C
DTN25_II_2197 | Neu | VDE15B0.25MCS | Resideo Zweiwegeventil VDE, PN16 | DN15, kvs 0.25, konisch dichtend, stetig | Resideo Zweiwegeventil VDE, PN16 Diese kleinen Regelventile der Baureihe VDE werden in Kombination mit einem Stellantrieb zur Regelung der Warm- und Kaltwasserzufuhr eingesetzt. Sie werden beispielsweise in Gebläsekonvektoren, in kleinen Erhitzern oder Rückkühlern verwendet. Merkmale: Entzinkungsbeständiges Messing. Wartungsfreie Armatur. Große standardisierte Bandbreite an KVS-Werten. Reduzierte KVS-Werte im Bypass zur Erleichterung des hydraulischen Abgleichs. Verschiedene Anschlussverschraubungen für unterschiedliche Anschlussarten verfügbar (Gewinde-, Löt-, Klemmanschlüsse). Die geringe Baugröße ermöglicht den Einbau auch bei beengten Platzverhältnissen. Der große Hub ermöglicht eine hohe Regelgüte. Weichdichtung für geringe Leckage. Hoher Schließdruck. Medium: Wasser, mit max. 50 % Glykol nach VDI 2035 Nennweite: DN 15 Serie: VDE max. Schließdruck: 600 kPa Werkstoff des Gehäuses: Messing entzinkungsbeständig Kvs-Wert: 0,25 Leckverlust des Kvs-Wertes: 0,02 % Nenndruck: PN 16 Regelcharakteristik: gleichprozentig Ventilhub: 6,5 mm Rohranschluss: Außengewinde, konisch dichtend Mediumtemperatur: 2-120 Grad C Fabrikat: Resideo Typ: Centra VDE15B0.25MCS | PCE | 46 | C6 | C
DTN25_II_2198 | Neu | VDE15B0.4M | Resideo Zweiwegeventil VDE, PN16 | DN15, kvs 0.4, flach dichtend, stetig | Resideo Zweiwegeventil VDE, PN16 Diese kleinen Regelventile der Baureihe VDE werden in Kombination mit einem Stellantrieb zur Regelung der Warm- und Kaltwasserzufuhr eingesetzt. Sie werden beispielsweise in Gebläsekonvektoren, in kleinen Erhitzern oder Rückkühlern verwendet. Merkmale: Entzinkungsbeständiges Messing. Wartungsfreie Armatur. Große standardisierte Bandbreite an KVS-Werten. Reduzierte KVS-Werte im Bypass zur Erleichterung des hydraulischen Abgleichs. Verschiedene Anschlussverschraubungen für unterschiedliche Anschlussarten verfügbar (Gewinde-, Löt-, Klemmanschlüsse). Die geringe Baugröße ermöglicht den Einbau auch bei beengten Platzverhältnissen. Der große Hub ermöglicht eine hohe Regelgüte. Weichdichtung für geringe Leckage. Hoher Schließdruck. Medium: Wasser, mit max. 50 % Glykol nach VDI 2035 Nennweite: DN 15 Serie: VDE max. Schließdruck: 600 kPa Werkstoff des Gehäuses: Messing entzinkungsbeständig Kvs-Wert: 0,4 Leckverlust des Kvs-Wertes: 0,02 % Nenndruck: PN 16 Regelcharakteristik: gleichprozentig Ventilhub: 6,5 mm Rohranschluss: Außengewinde, flach dichtend Mediumtemperatur: 2-120 Grad C Fabrikat: Resideo Typ: Centra VDE15B0.4M | PCE | 39 | C6 | C
DTN25_II_2199 | Neu | VDE15B0.4MCS | Resideo Zweiwegeventil VDE, PN16 | DN15, kvs 0.4, konisch dichtend, stetig | Resideo Zweiwegeventil VDE, PN16 Diese kleinen Regelventile der Baureihe VDE werden in Kombination mit einem Stellantrieb zur Regelung der Warm- und Kaltwasserzufuhr eingesetzt. Sie werden beispielsweise in Gebläsekonvektoren, in kleinen Erhitzern oder Rückkühlern verwendet. Merkmale: Entzinkungsbeständiges Messing. Wartungsfreie Armatur. Große standardisierte Bandbreite an KVS-Werten. Reduzierte KVS-Werte im Bypass zur Erleichterung des hydraulischen Abgleichs. Verschiedene Anschlussverschraubungen für unterschiedliche Anschlussarten verfügbar (Gewinde-, Löt-, Klemmanschlüsse). Die geringe Baugröße ermöglicht den Einbau auch bei beengten Platzverhältnissen. Der große Hub ermöglicht eine hohe Regelgüte. Weichdichtung für geringe Leckage. Hoher Schließdruck. Medium: Wasser, mit max. 50 % Glykol nach VDI 2035 Nennweite: DN 15 Serie: VDE max. Schließdruck: 600 kPa Werkstoff des Gehäuses: Messing entzinkungsbeständig Kvs-Wert: 0,4 Leckverlust des Kvs-Wertes: 0,02 % Nenndruck: PN 16 Regelcharakteristik: gleichprozentig Ventilhub: 6,5 mm Rohranschluss: Außengewinde, konisch dichtend Mediumtemperatur: 2-120 Grad C Fabrikat: Resideo Typ: Centra VDE15B0.4MCS | PCE | 46 | C6 | C
DTN25_II_2200 | Neu | VDE15B0.63M | Resideo Zweiwegeventil VDE, PN16 | DN15, kvs 0.63, flach dichtend, stetig | Resideo Zweiwegeventil VDE, PN16 Diese kleinen Regelventile der Baureihe VDE werden in Kombination mit einem Stellantrieb zur Regelung der Warm- und Kaltwasserzufuhr eingesetzt. Sie werden beispielsweise in Gebläsekonvektoren, in kleinen Erhitzern oder Rückkühlern verwendet. Merkmale: Entzinkungsbeständiges Messing. Wartungsfreie Armatur. Große standardisierte Bandbreite an KVS-Werten. Reduzierte KVS-Werte im Bypass zur Erleichterung des hydraulischen Abgleichs. Verschiedene Anschlussverschraubungen für unterschiedliche Anschlussarten verfügbar (Gewinde-, Löt-, Klemmanschlüsse). Die geringe Baugröße ermöglicht den Einbau auch bei beengten Platzverhältnissen. Der große Hub ermöglicht eine hohe Regelgüte. Weichdichtung für geringe Leckage. Hoher Schließdruck. Medium: Wasser, mit max. 50 % Glykol nach VDI 2035 Nennweite: DN 15 Serie: VDE max. Schließdruck: 600 kPa Werkstoff des Gehäuses: Messing entzinkungsbeständig Kvs-Wert: 0,63 Leckverlust des Kvs-Wertes: 0,02 % Nenndruck: PN 16 Regelcharakteristik: gleichprozentig Ventilhub: 6,5 mm Rohranschluss: Außengewinde, flach dichtend Mediumtemperatur: 2-120 Grad C Fabrikat: Resideo Typ: Centra VDE15B0.63M | PCE | 39 | C6 | C
DTN25_II_2201 | Neu | VDE15B0.63MCS | Resideo Zweiwegeventil VDE, PN16 | DN15, kvs 0.63, konisch dichtend, stetig | Resideo Zweiwegeventil VDE, PN16 Diese kleinen Regelventile der Baureihe VDE werden in Kombination mit einem Stellantrieb zur Regelung der Warm- und Kaltwasserzufuhr eingesetzt. Sie werden beispielsweise in Gebläsekonvektoren, in kleinen Erhitzern oder Rückkühlern verwendet. Merkmale: Entzinkungsbeständiges Messing. Wartungsfreie Armatur. Große standardisierte Bandbreite an KVS-Werten. Reduzierte KVS-Werte im Bypass zur Erleichterung des hydraulischen Abgleichs. Verschiedene Anschlussverschraubungen für unterschiedliche Anschlussarten verfügbar (Gewinde-, Löt-, Klemmanschlüsse). Die geringe Baugröße ermöglicht den Einbau auch bei beengten Platzverhältnissen. Der große Hub ermöglicht eine hohe Regelgüte. Weichdichtung für geringe Leckage. Hoher Schließdruck. Medium: Wasser, mit max. 50 % Glykol nach VDI 2035 Nennweite: DN 15 Serie: VDE max. Schließdruck: 600 kPa Werkstoff des Gehäuses: Messing entzinkungsbeständig Kvs-Wert: 0,63 Leckverlust des Kvs-Wertes: 0,02 % Nenndruck: PN 16 Regelcharakteristik: gleichprozentig Ventilhub: 6,5 mm Rohranschluss: Außengewinde, konisch dichtend Mediumtemperatur: 2-120 Grad C Fabrikat: Resideo Typ: Centra VDE15B0.63MCS | PCE | 46 | C6 | C
DTN25_II_2202 | Neu | VDE15B1.0M | Resideo Zweiwegeventil VDE, PN16 | DN15, kvs 1, flach dichtend, stetig | Resideo Zweiwegeventil VDE, PN16 Diese kleinen Regelventile der Baureihe VDE werden in Kombination mit einem Stellantrieb zur Regelung der Warm- und Kaltwasserzufuhr eingesetzt. Sie werden beispielsweise in Gebläsekonvektoren, in kleinen Erhitzern oder Rückkühlern verwendet. Merkmale: Entzinkungsbeständiges Messing. Wartungsfreie Armatur. Große standardisierte Bandbreite an KVS-Werten. Reduzierte KVS-Werte im Bypass zur Erleichterung des hydraulischen Abgleichs. Verschiedene Anschlussverschraubungen für unterschiedliche Anschlussarten verfügbar (Gewinde-, Löt-, Klemmanschlüsse). Die geringe Baugröße ermöglicht den Einbau auch bei beengten Platzverhältnissen. Der große Hub ermöglicht eine hohe Regelgüte. Weichdichtung für geringe Leckage. Hoher Schließdruck. Medium: Wasser, mit max. 50 % Glykol nach VDI 2035 Nennweite: DN 15 Serie: VDE max. Schließdruck: 600 kPa Werkstoff des Gehäuses: Messing entzinkungsbeständig Kvs-Wert: 1 Leckverlust des Kvs-Wertes: 0,02 % Nenndruck: PN 16 Regelcharakteristik: gleichprozentig Ventilhub: 6,5 mm Rohranschluss: Außengewinde, flach dichtend Mediumtemperatur: 2-120 Grad C Fabrikat: Resideo Typ: Centra VDE15B1.0M | PCE | 39 | C6 | C
DTN25_II_2203 | Neu | VDE15B1.0MCS | Resideo Zweiwegeventil VDE, PN16 | DN15, kvs 1, konisch dichtend, stetig | Resideo Zweiwegeventil VDE, PN16 Diese kleinen Regelventile der Baureihe VDE werden in Kombination mit einem Stellantrieb zur Regelung der Warm- und Kaltwasserzufuhr eingesetzt. Sie werden beispielsweise in Gebläsekonvektoren, in kleinen Erhitzern oder Rückkühlern verwendet. Merkmale: Entzinkungsbeständiges Messing. Wartungsfreie Armatur. Große standardisierte Bandbreite an KVS-Werten. Reduzierte KVS-Werte im Bypass zur Erleichterung des hydraulischen Abgleichs. Verschiedene Anschlussverschraubungen für unterschiedliche Anschlussarten verfügbar (Gewinde-, Löt-, Klemmanschlüsse). Die geringe Baugröße ermöglicht den Einbau auch bei beengten Platzverhältnissen. Der große Hub ermöglicht eine hohe Regelgüte. Weichdichtung für geringe Leckage. Hoher Schließdruck. Medium: Wasser, mit max. 50 % Glykol nach VDI 2035 Nennweite: DN 15 Serie: VDE max. Schließdruck: 600 kPa Werkstoff des Gehäuses: Messing entzinkungsbeständig Kvs-Wert: 1 Leckverlust des Kvs-Wertes: 0,02 % Nenndruck: PN 16 Regelcharakteristik: gleichprozentig Ventilhub: 6,5 mm Rohranschluss: Außengewinde, konisch dichtend Mediumtemperatur: 2-120 Grad C Fabrikat: Resideo Typ: Centra VDE15B1.0MCS | PCE | 46 | C6 | C
DTN25_II_2204 | Neu | VDE15B1.0OF | Resideo Zweiwegeventil VDE, PN16 | DN15, kvs 1, flach dichtend, Auf/Zu | Resideo Zweiwegeventil VDE, PN16 Diese kleinen Regelventile der Baureihe VDE werden in Kombination mit einem Stellantrieb zur Regelung der Warm- und Kaltwasserzufuhr eingesetzt. Sie werden beispielsweise in Gebläsekonvektoren, in kleinen Erhitzern oder Rückkühlern verwendet. Merkmale: Entzinkungsbeständiges Messing. Wartungsfreie Armatur. Große standardisierte Bandbreite an KVS-Werten. Reduzierte KVS-Werte im Bypass zur Erleichterung des hydraulischen Abgleichs. Verschiedene Anschlussverschraubungen für unterschiedliche Anschlussarten verfügbar (Gewinde-, Löt-, Klemmanschlüsse). Die geringe Baugröße ermöglicht den Einbau auch bei beengten Platzverhältnissen. Der große Hub ermöglicht eine hohe Regelgüte. Weichdichtung für geringe Leckage. Hoher Schließdruck. Medium: Wasser, mit max. 50 % Glykol nach VDI 2035 Nennweite: DN 15 Serie: VDE max. Schließdruck: 600 kPa Werkstoff des Gehäuses: Messing entzinkungsbeständig Kvs-Wert: 1 Leckverlust des Kvs-Wertes: 0,02 % Nenndruck: PN 16 Ventilhub: 2,5 mm Rohranschluss: Außengewinde, flach dichtend Mediumtemperatur: 2-120 Grad C Fabrikat: Resideo Typ: Centra VDE15B1.0OF | PCE | 32 | C6 | C
DTN25_II_2205 | Neu | VDE15B1.6M | Resideo Zweiwegeventil VDE, PN16 | DN15, kvs 1.6, flach dichtend, stetig | Resideo Zweiwegeventil VDE, PN16 Diese kleinen Regelventile der Baureihe VDE werden in Kombination mit einem Stellantrieb zur Regelung der Warm- und Kaltwasserzufuhr eingesetzt. Sie werden beispielsweise in Gebläsekonvektoren, in kleinen Erhitzern oder Rückkühlern verwendet. Merkmale: Entzinkungsbeständiges Messing. Wartungsfreie Armatur. Große standardisierte Bandbreite an KVS-Werten. Reduzierte KVS-Werte im Bypass zur Erleichterung des hydraulischen Abgleichs. Verschiedene Anschlussverschraubungen für unterschiedliche Anschlussarten verfügbar (Gewinde-, Löt-, Klemmanschlüsse). Die geringe Baugröße ermöglicht den Einbau auch bei beengten Platzverhältnissen. Der große Hub ermöglicht eine hohe Regelgüte. Weichdichtung für geringe Leckage. Hoher Schließdruck. Medium: Wasser, mit max. 50 % Glykol nach VDI 2035 Nennweite: DN 15 Serie: VDE max. Schließdruck: 300 kPa Werkstoff des Gehäuses: Messing entzinkungsbeständig Kvs-Wert: 1,6 Leckverlust des Kvs-Wertes: 0,02 % Nenndruck: PN 16 Regelcharakteristik: gleichprozentig Ventilhub: 6,5 mm Rohranschluss: Außengewinde, flach dichtend Mediumtemperatur: 2-120 Grad C Fabrikat: Resideo Typ: Centra VDE15B1.6M | PCE | 39 | C6 | C
DTN25_II_2206 | Neu | VDE15B1.6MCS | Resideo Zweiwegeventil VDE, PN16 | DN15, kvs 1.6, konisch dichtend, stetig | Resideo Zweiwegeventil VDE, PN16 Diese kleinen Regelventile der Baureihe VDE werden in Kombination mit einem Stellantrieb zur Regelung der Warm- und Kaltwasserzufuhr eingesetzt. Sie werden beispielsweise in Gebläsekonvektoren, in kleinen Erhitzern oder Rückkühlern verwendet. Merkmale: Entzinkungsbeständiges Messing. Wartungsfreie Armatur. Große standardisierte Bandbreite an KVS-Werten. Reduzierte KVS-Werte im Bypass zur Erleichterung des hydraulischen Abgleichs. Verschiedene Anschlussverschraubungen für unterschiedliche Anschlussarten verfügbar (Gewinde-, Löt-, Klemmanschlüsse). Die geringe Baugröße ermöglicht den Einbau auch bei beengten Platzverhältnissen. Der große Hub ermöglicht eine hohe Regelgüte. Weichdichtung für geringe Leckage. Hoher Schließdruck. Medium: Wasser, mit max. 50 % Glykol nach VDI 2035 Nennweite: DN 15 Serie: VDE max. Schließdruck: 300 kPa Werkstoff des Gehäuses: Messing entzinkungsbeständig Kvs-Wert: 1,6 Leckverlust des Kvs-Wertes: 0,02 % Nenndruck: PN 16 Regelcharakteristik: gleichprozentig Ventilhub: 6,5 mm Rohranschluss: Außengewinde, konisch dichtend Mediumtemperatur: 2-120 Grad C Fabrikat: Resideo Typ: Centra VDE15B1.6MCS | PCE | 46 | C6 | C
DTN25_II_2207 | Neu | VDE15B1.6OF | Resideo Zweiwegeventil VDE, PN16 | DN15, kvs 1.6, flach dichtend, Auf/Zu | Resideo Zweiwegeventil VDE, PN16 Diese kleinen Regelventile der Baureihe VDE werden in Kombination mit einem Stellantrieb zur Regelung der Warm- und Kaltwasserzufuhr eingesetzt. Sie werden beispielsweise in Gebläsekonvektoren, in kleinen Erhitzern oder Rückkühlern verwendet. Merkmale: Entzinkungsbeständiges Messing. Wartungsfreie Armatur. Große standardisierte Bandbreite an KVS-Werten. Reduzierte KVS-Werte im Bypass zur Erleichterung des hydraulischen Abgleichs. Verschiedene Anschlussverschraubungen für unterschiedliche Anschlussarten verfügbar (Gewinde-, Löt-, Klemmanschlüsse). Die geringe Baugröße ermöglicht den Einbau auch bei beengten Platzverhältnissen. Der große Hub ermöglicht eine hohe Regelgüte. Weichdichtung für geringe Leckage. Hoher Schließdruck. Medium: Wasser, mit max. 50 % Glykol nach VDI 2035 Nennweite: DN 15 Serie: VDE max. Schließdruck: 300 kPa Werkstoff des Gehäuses: Messing entzinkungsbeständig Kvs-Wert: 1,6 Leckverlust des Kvs-Wertes: 0,02 % Nenndruck: PN 16 Ventilhub: 2,5 mm Rohranschluss: Außengewinde, flach dichtend Mediumtemperatur: 2-120 Grad C Fabrikat: Resideo Typ: Centra VDE15B1.6OF | PCE | 32 | C6 | C
DTN25_II_2208 | Neu | VDE15B1.6OFCS | Resideo Zweiwegeventil VDE, PN16 | DN15, kvs 1,6, konisch dichtend, Auf/Zu | Resideo Zweiwegeventil VDE, PN16 Diese kleinen Regelventile der Baureihe VDE werden in Kombination mit einem Stellantrieb zur Regelung der Warm- und Kaltwasserzufuhr eingesetzt. Sie werden beispielsweise in Gebläsekonvektoren, in kleinen Erhitzern oder Rückkühlern verwendet. Merkmale: Entzinkungsbeständiges Messing. Wartungsfreie Armatur. Große standardisierte Bandbreite an KVS-Werten. Reduzierte KVS-Werte im Bypass zur Erleichterung des hydraulischen Abgleichs. Verschiedene Anschlussverschraubungen für unterschiedliche Anschlussarten verfügbar (Gewinde-, Löt-, Klemmanschlüsse). Die geringe Baugröße ermöglicht den Einbau auch bei beengten Platzverhältnissen. Der große Hub ermöglicht eine hohe Regelgüte. Weichdichtung für geringe Leckage. Hoher Schließdruck. Medium: Wasser, mit max. 50 % Glykol nach VDI 2035 Nennweite: DN 15 Serie: VDE max. Schließdruck: 300 kPa Werkstoff des Gehäuses: Messing entzinkungsbeständig Kvs-Wert: 1,6 Leckverlust des Kvs-Wertes: 0,02 % Nenndruck: PN 16 Ventilhub: 2,5 mm Rohranschluss: Außengewinde, konisch dichtend Mediumtemperatur: 2-120 Grad C Fabrikat: Resideo Typ: Centra VDE15B1.6OFCS | PCE | 39 | C6 | C
DTN25_II_2209 | Neu | VDE15B2.5M | Resideo Zweiwegeventil VDE, PN16 | DN15, kvs 2.5, flach dichtend, stetig | Resideo Zweiwegeventil VDE, PN16 Diese kleinen Regelventile der Baureihe VDE werden in Kombination mit einem Stellantrieb zur Regelung der Warm- und Kaltwasserzufuhr eingesetzt. Sie werden beispielsweise in Gebläsekonvektoren, in kleinen Erhitzern oder Rückkühlern verwendet. Merkmale: Entzinkungsbeständiges Messing. Wartungsfreie Armatur. Große standardisierte Bandbreite an KVS-Werten. Reduzierte KVS-Werte im Bypass zur Erleichterung des hydraulischen Abgleichs. Verschiedene Anschlussverschraubungen für unterschiedliche Anschlussarten verfügbar (Gewinde-, Löt-, Klemmanschlüsse). Die geringe Baugröße ermöglicht den Einbau auch bei beengten Platzverhältnissen. Der große Hub ermöglicht eine hohe Regelgüte. Weichdichtung für geringe Leckage. Hoher Schließdruck. Medium: Wasser, mit max. 50 % Glykol nach VDI 2035 Nennweite: DN 15 Serie: VDE max. Schließdruck: 100 kPa Werkstoff des Gehäuses: Messing entzinkungsbeständig Kvs-Wert: 2,5 Leckverlust des Kvs-Wertes: 0,02 % Nenndruck: PN 16 Regelcharakteristik: gleichprozentig Ventilhub: 6,5 mm Rohranschluss: Außengewinde, flach dichtend Mediumtemperatur: 2-120 Grad C Fabrikat: Resideo Typ: Centra VDE15B2.5M | PCE | 39 | C6 | C
DTN25_II_2210 | Neu | VDE15B2.5MCS | Resideo Zweiwegeventil VDE, PN16 | DN15, kvs 2.5, konisch dichtend, stetig | Resideo Zweiwegeventil VDE, PN16 Diese kleinen Regelventile der Baureihe VDE werden in Kombination mit einem Stellantrieb zur Regelung der Warm- und Kaltwasserzufuhr eingesetzt. Sie werden beispielsweise in Gebläsekonvektoren, in kleinen Erhitzern oder Rückkühlern verwendet. Merkmale: Entzinkungsbeständiges Messing. Wartungsfreie Armatur. Große standardisierte Bandbreite an KVS-Werten. Reduzierte KVS-Werte im Bypass zur Erleichterung des hydraulischen Abgleichs. Verschiedene Anschlussverschraubungen für unterschiedliche Anschlussarten verfügbar (Gewinde-, Löt-, Klemmanschlüsse). Die geringe Baugröße ermöglicht den Einbau auch bei beengten Platzverhältnissen. Der große Hub ermöglicht eine hohe Regelgüte. Weichdichtung für geringe Leckage. Hoher Schließdruck. Medium: Wasser, mit max. 50 % Glykol nach VDI 2035 Nennweite: DN 15 Serie: VDE max. Schließdruck: 100 kPa Werkstoff des Gehäuses: Messing entzinkungsbeständig Kvs-Wert: 2,5 Leckverlust des Kvs-Wertes: 0,02 % Nenndruck: PN 16 Regelcharakteristik: gleichprozentig Ventilhub: 6,5 mm Rohranschluss: Außengewinde, konisch dichtend Mediumtemperatur: 2-120 Grad C Fabrikat: Resideo Typ: Centra VDE15B2.5MCS | PCE | 46 | C6 | C
DTN25_II_2211 | Neu | VDE15B2.5OF | Resideo Zweiwegeventil VDE, PN16 | DN15, kvs 2.5, flach dichtend, Auf/Zu | Resideo Zweiwegeventil VDE, PN16 Diese kleinen Regelventile der Baureihe VDE werden in Kombination mit einem Stellantrieb zur Regelung der Warm- und Kaltwasserzufuhr eingesetzt. Sie werden beispielsweise in Gebläsekonvektoren, in kleinen Erhitzern oder Rückkühlern verwendet. Merkmale: Entzinkungsbeständiges Messing. Wartungsfreie Armatur. Große standardisierte Bandbreite an KVS-Werten. Reduzierte KVS-Werte im Bypass zur Erleichterung des hydraulischen Abgleichs. Verschiedene Anschlussverschraubungen für unterschiedliche Anschlussarten verfügbar (Gewinde-, Löt-, Klemmanschlüsse). Die geringe Baugröße ermöglicht den Einbau auch bei beengten Platzverhältnissen. Der große Hub ermöglicht eine hohe Regelgüte. Weichdichtung für geringe Leckage. Hoher Schließdruck. Medium: Wasser, mit max. 50 % Glykol nach VDI 2035 Nennweite: DN 15 Serie: VDE max. Schließdruck: 150 kPa Werkstoff des Gehäuses: Messing entzinkungsbeständig Kvs-Wert: 2,5 Leckverlust des Kvs-Wertes: 0,02 % Nenndruck: PN 16 Ventilhub: 2,5 mm Rohranschluss: Außengewinde, flach dichtend Mediumtemperatur: 2-120 Grad C Fabrikat: Resideo Typ: Centra VDE15B2.5OF | PCE | 32 | C6 | C
DTN25_II_2212 | Neu | VDE20B2.5M | Resideo Zweiwegeventil VDE, PN16 | DN20, kvs 2.5, flach dichtend, stetig | Resideo Zweiwegeventil VDE, PN16 Diese kleinen Regelventile der Baureihe VDE werden in Kombination mit einem Stellantrieb zur Regelung der Warm- und Kaltwasserzufuhr eingesetzt. Sie werden beispielsweise in Gebläsekonvektoren, in kleinen Erhitzern oder Rückkühlern verwendet. Merkmale: Entzinkungsbeständiges Messing. Wartungsfreie Armatur. Große standardisierte Bandbreite an KVS-Werten. Reduzierte KVS-Werte im Bypass zur Erleichterung des hydraulischen Abgleichs. Verschiedene Anschlussverschraubungen für unterschiedliche Anschlussarten verfügbar (Gewinde-, Löt-, Klemmanschlüsse). Die geringe Baugröße ermöglicht den Einbau auch bei beengten Platzverhältnissen. Der große Hub ermöglicht eine hohe Regelgüte. Weichdichtung für geringe Leckage. Hoher Schließdruck. Medium: Wasser, mit max. 50 % Glykol nach VDI 2035 Nennweite: DN 20 Serie: VDE max. Schließdruck: 150 kPa Werkstoff des Gehäuses: Messing entzinkungsbeständig Kvs-Wert: 2,5 Leckverlust des Kvs-Wertes: 0,02 % Nenndruck: PN 16 Regelcharakteristik: gleichprozentig Ventilhub: 6,5 mm Rohranschluss: Außengewinde, flach dichtend Mediumtemperatur: 2-120 Grad C Fabrikat: Resideo Typ: Centra VDE20B2.5M | PCE | 50.5 | C6 | C
DTN25_II_2213 | Neu | VDE20B2.5MCS | Resideo Zweiwegeventil VDE, PN16 | DN20, kvs 2.5, konisch dichtend, stetig | Resideo Zweiwegeventil VDE, PN16 Diese kleinen Regelventile der Baureihe VDE werden in Kombination mit einem Stellantrieb zur Regelung der Warm- und Kaltwasserzufuhr eingesetzt. Sie werden beispielsweise in Gebläsekonvektoren, in kleinen Erhitzern oder Rückkühlern verwendet. Merkmale: Entzinkungsbeständiges Messing. Wartungsfreie Armatur. Große standardisierte Bandbreite an KVS-Werten. Reduzierte KVS-Werte im Bypass zur Erleichterung des hydraulischen Abgleichs. Verschiedene Anschlussverschraubungen für unterschiedliche Anschlussarten verfügbar (Gewinde-, Löt-, Klemmanschlüsse). Die geringe Baugröße ermöglicht den Einbau auch bei beengten Platzverhältnissen. Der große Hub ermöglicht eine hohe Regelgüte. Weichdichtung für geringe Leckage. Hoher Schließdruck. Medium: Wasser, mit max. 50 % Glykol nach VDI 2035 Nennweite: DN 20 Serie: VDE max. Schließdruck: 150 kPa Werkstoff des Gehäuses: Messing entzinkungsbeständig Kvs-Wert: 2,5 Leckverlust des Kvs-Wertes: 0,02 % Nenndruck: PN 16 Regelcharakteristik: gleichprozentig Ventilhub: 6,5 mm Rohranschluss: Außengewinde, konisch dichtend Mediumtemperatur: 2-120 Grad C Fabrikat: Resideo Typ: Centra VDE20B2.5MCS | PCE | 57 | C6 | C
DTN25_II_2214 | Neu | VDE20B2.5OF | Resideo Zweiwegeventil VDE, PN16 | DN20, kvs 2.5, flach dichtend, Auf/Zu | Resideo Zweiwegeventil VDE, PN16 Diese kleinen Regelventile der Baureihe VDE werden in Kombination mit einem Stellantrieb zur Regelung der Warm- und Kaltwasserzufuhr eingesetzt. Sie werden beispielsweise in Gebläsekonvektoren, in kleinen Erhitzern oder Rückkühlern verwendet. Merkmale: Entzinkungsbeständiges Messing. Wartungsfreie Armatur. Große standardisierte Bandbreite an KVS-Werten. Reduzierte KVS-Werte im Bypass zur Erleichterung des hydraulischen Abgleichs. Verschiedene Anschlussverschraubungen für unterschiedliche Anschlussarten verfügbar (Gewinde-, Löt-, Klemmanschlüsse). Die geringe Baugröße ermöglicht den Einbau auch bei beengten Platzverhältnissen. Der große Hub ermöglicht eine hohe Regelgüte. Weichdichtung für geringe Leckage. Hoher Schließdruck. Medium: Wasser, mit max. 50 % Glykol nach VDI 2035 Nennweite: DN 20 Serie: VDE max. Schließdruck: 200 kPa Werkstoff des Gehäuses: Messing entzinkungsbeständig Kvs-Wert: 2,5 Leckverlust des Kvs-Wertes: 0,02 % Nenndruck: PN 16 Ventilhub: 2,5 mm Rohranschluss: Außengewinde, flach dichtend Mediumtemperatur: 2-120 Grad C Fabrikat: Resideo Typ: Centra VDE20B2.5OF | PCE | 43 | C6 | C
DTN25_II_2215 | Neu | VDE20B2.5OFCS | Resideo Zweiwegeventil VDE, PN16 | DN20, kvs 2,5, konisch dichtend, Auf/Zu | Resideo Zweiwegeventil VDE, PN16 Diese kleinen Regelventile der Baureihe VDE werden in Kombination mit einem Stellantrieb zur Regelung der Warm- und Kaltwasserzufuhr eingesetzt. Sie werden beispielsweise in Gebläsekonvektoren, in kleinen Erhitzern oder Rückkühlern verwendet. Merkmale: Entzinkungsbeständiges Messing. Wartungsfreie Armatur. Große standardisierte Bandbreite an KVS-Werten. Reduzierte KVS-Werte im Bypass zur Erleichterung des hydraulischen Abgleichs. Verschiedene Anschlussverschraubungen für unterschiedliche Anschlussarten verfügbar (Gewinde-, Löt-, Klemmanschlüsse). Die geringe Baugröße ermöglicht den Einbau auch bei beengten Platzverhältnissen. Der große Hub ermöglicht eine hohe Regelgüte. Weichdichtung für geringe Leckage. Hoher Schließdruck. Medium: Wasser, mit max. 50 % Glykol nach VDI 2035 Nennweite: DN 20 Serie: VDE max. Schließdruck: 200 kPa Werkstoff des Gehäuses: Messing entzinkungsbeständig Kvs-Wert: 2,5 Leckverlust des Kvs-Wertes: 0,02 % Nenndruck: PN 16 Ventilhub: 2,5 mm Rohranschluss: Außengewinde, konisch dichtend Mediumtemperatur: 2-120 Grad C Fabrikat: Resideo Typ: Centra VDE20B2.5OFCS | PCE | 50.5 | C6 | C
DTN25_II_2216 | Neu | VDE20B4.0M | Resideo Zweiwegeventil VDE, PN16 | DN20, kvs 4, flach dichtend, stetig | Resideo Zweiwegeventil VDE, PN16 Diese kleinen Regelventile der Baureihe VDE werden in Kombination mit einem Stellantrieb zur Regelung der Warm- und Kaltwasserzufuhr eingesetzt. Sie werden beispielsweise in Gebläsekonvektoren, in kleinen Erhitzern oder Rückkühlern verwendet. Merkmale: Entzinkungsbeständiges Messing. Wartungsfreie Armatur. Große standardisierte Bandbreite an KVS-Werten. Reduzierte KVS-Werte im Bypass zur Erleichterung des hydraulischen Abgleichs. Verschiedene Anschlussverschraubungen für unterschiedliche Anschlussarten verfügbar (Gewinde-, Löt-, Klemmanschlüsse). Die geringe Baugröße ermöglicht den Einbau auch bei beengten Platzverhältnissen. Der große Hub ermöglicht eine hohe Regelgüte. Weichdichtung für geringe Leckage. Hoher Schließdruck. Medium: Wasser, mit max. 50 % Glykol nach VDI 2035 Nennweite: DN 20 Serie: VDE max. Schließdruck: 50 kPa Werkstoff des Gehäuses: Messing entzinkungsbeständig Kvs-Wert: 4 Leckverlust des Kvs-Wertes: 0,02 % Nenndruck: PN 16 Regelcharakteristik: gleichprozentig Ventilhub: 6,5 mm Rohranschluss: Außengewinde, flach dichtend Mediumtemperatur: 2-120 Grad C Fabrikat: Resideo Typ: Centra VDE20B4.0M | PCE | 50.5 | C6 | C
DTN25_II_2217 | Neu | VDE20B4.0MCS | Resideo Zweiwegeventil VDE, PN16 | DN20, kvs 4, konisch dichtend, stetig | Resideo Zweiwegeventil VDE, PN16 Diese kleinen Regelventile der Baureihe VDE werden in Kombination mit einem Stellantrieb zur Regelung der Warm- und Kaltwasserzufuhr eingesetzt. Sie werden beispielsweise in Gebläsekonvektoren, in kleinen Erhitzern oder Rückkühlern verwendet. Merkmale: Entzinkungsbeständiges Messing. Wartungsfreie Armatur. Große standardisierte Bandbreite an KVS-Werten. Reduzierte KVS-Werte im Bypass zur Erleichterung des hydraulischen Abgleichs. Verschiedene Anschlussverschraubungen für unterschiedliche Anschlussarten verfügbar (Gewinde-, Löt-, Klemmanschlüsse). Die geringe Baugröße ermöglicht den Einbau auch bei beengten Platzverhältnissen. Der große Hub ermöglicht eine hohe Regelgüte. Weichdichtung für geringe Leckage. Hoher Schließdruck. Medium: Wasser, mit max. 50 % Glykol nach VDI 2035 Nennweite: DN 20 Serie: VDE max. Schließdruck: 50 kPa Werkstoff des Gehäuses: Messing entzinkungsbeständig Kvs-Wert: 4 Leckverlust des Kvs-Wertes: 0,02 % Nenndruck: PN 16 Regelcharakteristik: gleichprozentig Ventilhub: 6,5 mm Rohranschluss: Außengewinde, konisch dichtend Mediumtemperatur: 2-120 Grad C Fabrikat: Resideo Typ: Centra VDE20B4.0MCS | PCE | 57 | C6 | C
DTN25_II_2218 | Neu | VDE20B4.0OF | Resideo Zweiwegeventil VDE, PN16 | DN20, kvs 4, flach dichtend, Auf/Zu | Resideo Zweiwegeventil VDE, PN16 Diese kleinen Regelventile der Baureihe VDE werden in Kombination mit einem Stellantrieb zur Regelung der Warm- und Kaltwasserzufuhr eingesetzt. Sie werden beispielsweise in Gebläsekonvektoren, in kleinen Erhitzern oder Rückkühlern verwendet. Merkmale: Entzinkungsbeständiges Messing. Wartungsfreie Armatur. Große standardisierte Bandbreite an KVS-Werten. Reduzierte KVS-Werte im Bypass zur Erleichterung des hydraulischen Abgleichs. Verschiedene Anschlussverschraubungen für unterschiedliche Anschlussarten verfügbar (Gewinde-, Löt-, Klemmanschlüsse). Die geringe Baugröße ermöglicht den Einbau auch bei beengten Platzverhältnissen. Der große Hub ermöglicht eine hohe Regelgüte. Weichdichtung für geringe Leckage. Hoher Schließdruck. Medium: Wasser, mit max. 50 % Glykol nach VDI 2035 Nennweite: DN 20 Serie: VDE max. Schließdruck: 100 kPa Werkstoff des Gehäuses: Messing entzinkungsbeständig Kvs-Wert: 4 Leckverlust des Kvs-Wertes: 0,02 % Nenndruck: PN 16 Ventilhub: 2,5 mm Rohranschluss: Außengewinde, flach dichtend Mediumtemperatur: 2-120 Grad C Fabrikat: Resideo Typ: Centra VDE20B4.0OF | PCE | 43 | C6 | C
DTN25_II_2219 | Neu | VDE25B4.0OFP | Resideo Zweiwegeventil VDE, PN16 | DN25, kvs 4, flach dichtend, Auf/Zu | Resideo Zweiwegeventil VDE, PN16 Diese kleinen Regelventile der Baureihe VDE werden in Kombination mit einem Stellantrieb zur Regelung der Warm- und Kaltwasserzufuhr eingesetzt. Sie werden beispielsweise in Gebläsekonvektoren, in kleinen Erhitzern oder Rückkühlern verwendet. Merkmale: Entzinkungsbeständiges Messing. Wartungsfreie Armatur. Große standardisierte Bandbreite an KVS-Werten. Reduzierte KVS-Werte im Bypass zur Erleichterung des hydraulischen Abgleichs. Verschiedene Anschlussverschraubungen für unterschiedliche Anschlussarten verfügbar (Gewinde-, Löt-, Klemmanschlüsse). Die geringe Baugröße ermöglicht den Einbau auch bei beengten Platzverhältnissen. Der große Hub ermöglicht eine hohe Regelgüte. Weichdichtung für geringe Leckage. Hoher Schließdruck. Medium: Wasser, mit max. 50 % Glykol nach VDI 2035 Nennweite: DN 25 Serie: VDE max. Schließdruck: 200 kPa Werkstoff des Gehäuses: Messing entzinkungsbeständig Kvs-Wert: 4 Leckverlust des Kvs-Wertes: 0,02 % Nenndruck: PN 16 Ventilhub: 2,5 mm Rohranschluss: Außengewinde, flach dichtend Mediumtemperatur: 2-120 Grad C Fabrikat: Resideo Typ: Centra VDE25B4.0OFP | PCE | 108.5 | C6 | C
DTN25_II_2220 | Neu | VDE25B5.5OFP | Resideo Zweiwegeventil VDE, PN16 | DN25, kvs 5.5, flach dichtend, Auf/Zu | Resideo Zweiwegeventil VDE, PN16 Diese kleinen Regelventile der Baureihe VDE werden in Kombination mit einem Stellantrieb zur Regelung der Warm- und Kaltwasserzufuhr eingesetzt. Sie werden beispielsweise in Gebläsekonvektoren, in kleinen Erhitzern oder Rückkühlern verwendet. Merkmale: Entzinkungsbeständiges Messing. Wartungsfreie Armatur. Große standardisierte Bandbreite an KVS-Werten. Reduzierte KVS-Werte im Bypass zur Erleichterung des hydraulischen Abgleichs. Verschiedene Anschlussverschraubungen für unterschiedliche Anschlussarten verfügbar (Gewinde-, Löt-, Klemmanschlüsse). Die geringe Baugröße ermöglicht den Einbau auch bei beengten Platzverhältnissen. Der große Hub ermöglicht eine hohe Regelgüte. Weichdichtung für geringe Leckage. Hoher Schließdruck. Medium: Wasser, mit max. 50 % Glykol nach VDI 2035 Nennweite: DN 25 Serie: VDE max. Schließdruck: 200 kPa Werkstoff des Gehäuses: Messing entzinkungsbeständig Kvs-Wert: 5,5 Leckverlust des Kvs-Wertes: 0,02 % Nenndruck: PN 16 Ventilhub: 2,5 mm Rohranschluss: Außengewinde, flach dichtend Mediumtemperatur: 2-120 Grad C Fabrikat: Resideo Typ: Centra VDE25B5.5OFP | PCE | 108.5 | C6 | C
DTN25_II_2221 | Neu | VDE25B6.3MP | Resideo Zweiwegeventil VDE, PN16 | DN25, kvs 6.3, flach dichtend, stetig | Resideo Zweiwegeventil VDE, PN16 Diese kleinen Regelventile der Baureihe VDE werden in Kombination mit einem Stellantrieb zur Regelung der Warm- und Kaltwasserzufuhr eingesetzt. Sie werden beispielsweise in Gebläsekonvektoren, in kleinen Erhitzern oder Rückkühlern verwendet. Merkmale: Entzinkungsbeständiges Messing. Wartungsfreie Armatur. Große standardisierte Bandbreite an KVS-Werten. Reduzierte KVS-Werte im Bypass zur Erleichterung des hydraulischen Abgleichs. Verschiedene Anschlussverschraubungen für unterschiedliche Anschlussarten verfügbar (Gewinde-, Löt-, Klemmanschlüsse). Die geringe Baugröße ermöglicht den Einbau auch bei beengten Platzverhältnissen. Der große Hub ermöglicht eine hohe Regelgüte. Weichdichtung für geringe Leckage. Hoher Schließdruck. Medium: Wasser, mit max. 50 % Glykol nach VDI 2035 Nennweite: DN 25 Serie: VDE max. Schließdruck: 250 kPa Werkstoff des Gehäuses: Messing entzinkungsbeständig Kvs-Wert: 6,3 Leckverlust des Kvs-Wertes: 0,02 % Nenndruck: PN 16 Regelcharakteristik: gleichprozentig Ventilhub: 6,5 mm Rohranschluss: Außengewinde, flach dichtend Mediumtemperatur: 2-120 Grad C Fabrikat: Resideo Typ: Centra VDE25B6.3MP | PCE | 152.5 | C6 | C
DTN25_II_2222 | Neu | VDE25B6.3MPC | Resideo Zweiwegeventil VDE, PN16 | DN25, kvs 6.3, konisch dichtend, stetig | Resideo Zweiwegeventil VDE, PN16 Diese kleinen Regelventile der Baureihe VDE werden in Kombination mit einem Stellantrieb zur Regelung der Warm- und Kaltwasserzufuhr eingesetzt. Sie werden beispielsweise in Gebläsekonvektoren, in kleinen Erhitzern oder Rückkühlern verwendet. Merkmale: Entzinkungsbeständiges Messing. Wartungsfreie Armatur. Große standardisierte Bandbreite an KVS-Werten. Reduzierte KVS-Werte im Bypass zur Erleichterung des hydraulischen Abgleichs. Verschiedene Anschlussverschraubungen für unterschiedliche Anschlussarten verfügbar (Gewinde-, Löt-, Klemmanschlüsse). Die geringe Baugröße ermöglicht den Einbau auch bei beengten Platzverhältnissen. Der große Hub ermöglicht eine hohe Regelgüte. Weichdichtung für geringe Leckage. Hoher Schließdruck. Medium: Wasser, mit max. 50 % Glykol nach VDI 2035 Nennweite: DN 25 Serie: VDE max. Schließdruck: 250 kPa Werkstoff des Gehäuses: Messing entzinkungsbeständig Kvs-Wert: 6,3 Leckverlust des Kvs-Wertes: 0,02 % Nenndruck: PN 16 Regelcharakteristik: gleichprozentig Ventilhub: 6,5 mm Rohranschluss: Außengewinde, konisch dichtend Mediumtemperatur: 2-120 Grad C Fabrikat: Resideo Typ: Centra VDE25B6.3MPC | PCE | 159.5 | C6 | C
DTN25_II_2223 | Neu | VDE25B8.0MP | Resideo Zweiwegeventil VDE, PN16 | DN25, kvs 8, flach dichtend, stetig | Resideo Zweiwegeventil VDE, PN16 Diese kleinen Regelventile der Baureihe VDE werden in Kombination mit einem Stellantrieb zur Regelung der Warm- und Kaltwasserzufuhr eingesetzt. Sie werden beispielsweise in Gebläsekonvektoren, in kleinen Erhitzern oder Rückkühlern verwendet. Merkmale: Entzinkungsbeständiges Messing. Wartungsfreie Armatur. Große standardisierte Bandbreite an KVS-Werten. Reduzierte KVS-Werte im Bypass zur Erleichterung des hydraulischen Abgleichs. Verschiedene Anschlussverschraubungen für unterschiedliche Anschlussarten verfügbar (Gewinde-, Löt-, Klemmanschlüsse). Die geringe Baugröße ermöglicht den Einbau auch bei beengten Platzverhältnissen. Der große Hub ermöglicht eine hohe Regelgüte. Weichdichtung für geringe Leckage. Hoher Schließdruck. Medium: Wasser, mit max. 50 % Glykol nach VDI 2035 Nennweite: DN 25 Serie: VDE max. Schließdruck: 250 kPa Werkstoff des Gehäuses: Messing entzinkungsbeständig Kvs-Wert: 8 Leckverlust des Kvs-Wertes: 0,02 % Nenndruck: PN 16 Regelcharakteristik: gleichprozentig Ventilhub: 6,5 mm Rohranschluss: Außengewinde, flach dichtend Mediumtemperatur: 2-120 Grad C Fabrikat: Resideo Typ: Centra VDE25B8.0MP | PCE | 152.5 | C6 | C
DTN25_II_2224 | Neu | VDE25B8.0MPC | Resideo Zweiwegeventil VDE, PN16 | DN25, kvs 8, konisch dichtend, stetig | Resideo Zweiwegeventil VDE, PN16 Diese kleinen Regelventile der Baureihe VDE werden in Kombination mit einem Stellantrieb zur Regelung der Warm- und Kaltwasserzufuhr eingesetzt. Sie werden beispielsweise in Gebläsekonvektoren, in kleinen Erhitzern oder Rückkühlern verwendet. Merkmale: Entzinkungsbeständiges Messing. Wartungsfreie Armatur. Große standardisierte Bandbreite an KVS-Werten. Reduzierte KVS-Werte im Bypass zur Erleichterung des hydraulischen Abgleichs. Verschiedene Anschlussverschraubungen für unterschiedliche Anschlussarten verfügbar (Gewinde-, Löt-, Klemmanschlüsse). Die geringe Baugröße ermöglicht den Einbau auch bei beengten Platzverhältnissen. Der große Hub ermöglicht eine hohe Regelgüte. Weichdichtung für geringe Leckage. Hoher Schließdruck. Medium: Wasser, mit max. 50 % Glykol nach VDI 2035 Nennweite: DN 25 Serie: VDE max. Schließdruck: 250 kPa Werkstoff des Gehäuses: Messing entzinkungsbeständig Kvs-Wert: 8 Leckverlust des Kvs-Wertes: 0,02 % Nenndruck: PN 16 Regelcharakteristik: gleichprozentig Ventilhub: 6,5 mm Rohranschluss: Außengewinde, konisch dichtend Mediumtemperatur: 2-120 Grad C Fabrikat: Resideo Typ: Centra VDE25B8.0MPC | PCE | 159.5 | C6 | C
DTN25_II_2225 | Neu | VXE15B0.25M | Resideo Dreiwegeregelventil VXE, PN16 | DN15, kvs 0.25, flach dichtend, stetig | Resideo Dreiwegeregelventil VXE, PN16 Diese kleinen Regelventile der Baureihe VXE werden in Kombination mit einem Stellantrieb zur Regelung der Warm- und Kaltwasserzufuhr eingesetzt. Sie werden beispielsweise in Gebläsekonvektoren, in kleinen Erhitzern oder Rückkühlern verwendet. Merkmale: Entzinkungsbeständiges Messing. Wartungsfreie Armatur. Große standardisierte Bandbreite an KVS-Werten. Reduzierte KVS-Werte im Bypass zur Erleichterung des hydraulischen Abgleichs. Verschiedene Anschlussverschraubungen für unterschiedliche Anschlussarten verfügbar (Gewinde-, Löt-, Klemmanschlüsse). Die geringe Baugröße ermöglicht den Einbau auch bei beengten Platzverhältnissen. Der große Hub ermöglicht eine hohe Regelgüte. Weichdichtung für geringe Leckage. Hoher Schließdruck. Medium: Wasser, mit max. 50 % Glykol nach VDI 2035 Nenndruck: PN 16 Werkstoff des Gehäuses: Messing entzinkungsbeständig Anschlüsse: Außengewinde flach dichtend Kvs-Wert: 0,25 Leckverlust des Kvs-Wertes: 0,02 % max. Schließdruck: 600 kPa Nennweite: DN 15 Mediumtemperatur: 2-120 Grad C Regelcharakteristik: gleichprozentig/linear Serie: VXE Ventilhub: 6,5 mm Fabrikat: Resideo Typ: Centra VXE15B0.25M | PCE | 50.5 | C6 | C
DTN25_II_2226 | Neu | VXE15B0.25MCS | Resideo Dreiwegeregelventil VXE, PN16 | DN15, kvs 0.25, konisch dichtend, stetig | Resideo Dreiwegeregelventil VXE, PN16 Diese kleinen Regelventile der Baureihe VXE werden in Kombination mit einem Stellantrieb zur Regelung der Warm- und Kaltwasserzufuhr eingesetzt. Sie werden beispielsweise in Gebläsekonvektoren, in kleinen Erhitzern oder Rückkühlern verwendet. Merkmale: Entzinkungsbeständiges Messing. Wartungsfreie Armatur. Große standardisierte Bandbreite an KVS-Werten. Reduzierte KVS-Werte im Bypass zur Erleichterung des hydraulischen Abgleichs. Verschiedene Anschlussverschraubungen für unterschiedliche Anschlussarten verfügbar (Gewinde-, Löt-, Klemmanschlüsse). Die geringe Baugröße ermöglicht den Einbau auch bei beengten Platzverhältnissen. Der große Hub ermöglicht eine hohe Regelgüte. Weichdichtung für geringe Leckage. Hoher Schließdruck. Medium: Wasser, mit max. 50 % Glykol nach VDI 2035 Nenndruck: PN 16 Werkstoff des Gehäuses: Messing entzinkungsbeständig Anschlüsse: Außengewinde konisch dichtend Kvs-Wert: 0,25 Leckverlust des Kvs-Wertes: 0,02 % max. Schließdruck: 600 kPa Nennweite: DN 15 Mediumtemperatur: 2-120 Grad C Regelcharakteristik: gleichprozentig/linear Serie: VXE Ventilhub: 6,5 mm Fabrikat: Resideo Typ: Centra VXE15B0.25MCS | PCE | 57 | C6 | C
DTN25_II_2227 | Neu | VXE15B0.4M | Resideo Dreiwegeregelventil VXE, PN16 | DN15, kvs 0.4, flach dichtend, stetig | Resideo Dreiwegeregelventil VXE, PN16 Diese kleinen Regelventile der Baureihe VXE werden in Kombination mit einem Stellantrieb zur Regelung der Warm- und Kaltwasserzufuhr eingesetzt. Sie werden beispielsweise in Gebläsekonvektoren, in kleinen Erhitzern oder Rückkühlern verwendet. Merkmale: Entzinkungsbeständiges Messing. Wartungsfreie Armatur. Große standardisierte Bandbreite an KVS-Werten. Reduzierte KVS-Werte im Bypass zur Erleichterung des hydraulischen Abgleichs. Verschiedene Anschlussverschraubungen für unterschiedliche Anschlussarten verfügbar (Gewinde-, Löt-, Klemmanschlüsse). Die geringe Baugröße ermöglicht den Einbau auch bei beengten Platzverhältnissen. Der große Hub ermöglicht eine hohe Regelgüte. Weichdichtung für geringe Leckage. Hoher Schließdruck. Medium: Wasser, mit max. 50 % Glykol nach VDI 2035 Nenndruck: PN 16 Werkstoff des Gehäuses: Messing entzinkungsbeständig Anschlüsse: Außengewinde flach dichtend Kvs-Wert: 0,4 Leckverlust des Kvs-Wertes: 0,02 % max. Schließdruck: 600 kPa Nennweite: DN 15 Mediumtemperatur: 2-120 Grad C Regelcharakteristik: gleichprozentig/linear Serie: VXE Ventilhub: 6,5 mm Fabrikat: Resideo Typ: Centra VXE15B0.4M | PCE | 50.5 | C6 | C
DTN25_II_2228 | Neu | VXE15B0.4MCS | Resideo Dreiwegeregelventil VXE, PN16 | DN15, kvs 0.4, konisch dichtend, stetig | Resideo Dreiwegeregelventil VXE, PN16 Diese kleinen Regelventile der Baureihe VXE werden in Kombination mit einem Stellantrieb zur Regelung der Warm- und Kaltwasserzufuhr eingesetzt. Sie werden beispielsweise in Gebläsekonvektoren, in kleinen Erhitzern oder Rückkühlern verwendet. Merkmale: Entzinkungsbeständiges Messing. Wartungsfreie Armatur. Große standardisierte Bandbreite an KVS-Werten. Reduzierte KVS-Werte im Bypass zur Erleichterung des hydraulischen Abgleichs. Verschiedene Anschlussverschraubungen für unterschiedliche Anschlussarten verfügbar (Gewinde-, Löt-, Klemmanschlüsse). Die geringe Baugröße ermöglicht den Einbau auch bei beengten Platzverhältnissen. Der große Hub ermöglicht eine hohe Regelgüte. Weichdichtung für geringe Leckage. Hoher Schließdruck. Medium: Wasser, mit max. 50 % Glykol nach VDI 2035 Nenndruck: PN 16 Werkstoff des Gehäuses: Messing entzinkungsbeständig Anschlüsse: Außengewinde konisch dichtend Kvs-Wert: 0,4 Leckverlust des Kvs-Wertes: 0,02 % max. Schließdruck: 600 kPa Nennweite: DN 15 Mediumtemperatur: 2-120 Grad C Regelcharakteristik: gleichprozentig/linear Serie: VXE Ventilhub: 6,5 mm Fabrikat: Resideo Typ: Centra VXE15B0.4MCS | PCE | 57 | C6 | C
DTN25_II_2229 | Neu | VXE15B0.63M | Resideo Dreiwegeregelventil VXE, PN16 | DN15, kvs 0.63, flach dichtend, stetig | Resideo Dreiwegeregelventil VXE, PN16 Diese kleinen Regelventile der Baureihe VXE werden in Kombination mit einem Stellantrieb zur Regelung der Warm- und Kaltwasserzufuhr eingesetzt. Sie werden beispielsweise in Gebläsekonvektoren, in kleinen Erhitzern oder Rückkühlern verwendet. Merkmale: Entzinkungsbeständiges Messing. Wartungsfreie Armatur. Große standardisierte Bandbreite an KVS-Werten. Reduzierte KVS-Werte im Bypass zur Erleichterung des hydraulischen Abgleichs. Verschiedene Anschlussverschraubungen für unterschiedliche Anschlussarten verfügbar (Gewinde-, Löt-, Klemmanschlüsse). Die geringe Baugröße ermöglicht den Einbau auch bei beengten Platzverhältnissen. Der große Hub ermöglicht eine hohe Regelgüte. Weichdichtung für geringe Leckage. Hoher Schließdruck. Medium: Wasser, mit max. 50 % Glykol nach VDI 2035 Nenndruck: PN 16 Werkstoff des Gehäuses: Messing entzinkungsbeständig Anschlüsse: Außengewinde flach dichtend Kvs-Wert: 0,63 Leckverlust des Kvs-Wertes: 0,02 % max. Schließdruck: 600 kPa Nennweite: DN 15 Mediumtemperatur: 2-120 Grad C Regelcharakteristik: gleichprozentig/linear Serie: VXE Ventilhub: 6,5 mm Fabrikat: Resideo Typ: Centra VXE15B0.63M | PCE | 50.5 | C6 | C
DTN25_II_2230 | Neu | VXE15B0.63MCS | Resideo Dreiwegeregelventil VXE, PN16 | DN15, kvs 0.63, konisch dichtend, stetig | Resideo Dreiwegeregelventil VXE, PN16 Diese kleinen Regelventile der Baureihe VXE werden in Kombination mit einem Stellantrieb zur Regelung der Warm- und Kaltwasserzufuhr eingesetzt. Sie werden beispielsweise in Gebläsekonvektoren, in kleinen Erhitzern oder Rückkühlern verwendet. Merkmale: Entzinkungsbeständiges Messing. Wartungsfreie Armatur. Große standardisierte Bandbreite an KVS-Werten. Reduzierte KVS-Werte im Bypass zur Erleichterung des hydraulischen Abgleichs. Verschiedene Anschlussverschraubungen für unterschiedliche Anschlussarten verfügbar (Gewinde-, Löt-, Klemmanschlüsse). Die geringe Baugröße ermöglicht den Einbau auch bei beengten Platzverhältnissen. Der große Hub ermöglicht eine hohe Regelgüte. Weichdichtung für geringe Leckage. Hoher Schließdruck. Medium: Wasser, mit max. 50 % Glykol nach VDI 2035 Nenndruck: PN 16 Werkstoff des Gehäuses: Messing entzinkungsbeständig Anschlüsse: Außengewinde konisch dichtend Kvs-Wert: 0,63 Leckverlust des Kvs-Wertes: 0,02 % max. Schließdruck: 600 kPa Nennweite: DN 15 Mediumtemperatur: 2-120 Grad C Regelcharakteristik: gleichprozentig/linear Serie: VXE Ventilhub: 6,5 mm Fabrikat: Resideo Typ: Centra VXE15B0.63MCS | PCE | 57 | C6 | C
DTN25_II_2231 | Neu | VXE15B1.0M | Resideo Dreiwegeregelventil VXE, PN16 | DN15, kvs 1, flach dichtend, stetig | Resideo Dreiwegeregelventil VXE, PN16 Diese kleinen Regelventile der Baureihe VXE werden in Kombination mit einem Stellantrieb zur Regelung der Warm- und Kaltwasserzufuhr eingesetzt. Sie werden beispielsweise in Gebläsekonvektoren, in kleinen Erhitzern oder Rückkühlern verwendet. Merkmale: Entzinkungsbeständiges Messing. Wartungsfreie Armatur. Große standardisierte Bandbreite an KVS-Werten. Reduzierte KVS-Werte im Bypass zur Erleichterung des hydraulischen Abgleichs. Verschiedene Anschlussverschraubungen für unterschiedliche Anschlussarten verfügbar (Gewinde-, Löt-, Klemmanschlüsse). Die geringe Baugröße ermöglicht den Einbau auch bei beengten Platzverhältnissen. Der große Hub ermöglicht eine hohe Regelgüte. Weichdichtung für geringe Leckage. Hoher Schließdruck. Medium: Wasser, mit max. 50 % Glykol nach VDI 2035 Nenndruck: PN 16 Werkstoff des Gehäuses: Messing entzinkungsbeständig Anschlüsse: Außengewinde flach dichtend Kvs-Wert: 1 Leckverlust des Kvs-Wertes: 0,02 % max. Schließdruck: 600 kPa Nennweite: DN 15 Mediumtemperatur: 2-120 Grad C Regelcharakteristik: gleichprozentig/linear Serie: VXE Ventilhub: 6,5 mm Fabrikat: Resideo Typ: Centra VXE15B1.0M | PCE | 50.5 | C6 | C
DTN25_II_2232 | Neu | VXE15B1.0MCS | Resideo Dreiwegeregelventil VXE, PN16 | DN15, kvs 1, konisch dichtend, stetig | Resideo Dreiwegeregelventil VXE, PN16 Diese kleinen Regelventile der Baureihe VXE werden in Kombination mit einem Stellantrieb zur Regelung der Warm- und Kaltwasserzufuhr eingesetzt. Sie werden beispielsweise in Gebläsekonvektoren, in kleinen Erhitzern oder Rückkühlern verwendet. Merkmale: Entzinkungsbeständiges Messing. Wartungsfreie Armatur. Große standardisierte Bandbreite an KVS-Werten. Reduzierte KVS-Werte im Bypass zur Erleichterung des hydraulischen Abgleichs. Verschiedene Anschlussverschraubungen für unterschiedliche Anschlussarten verfügbar (Gewinde-, Löt-, Klemmanschlüsse). Die geringe Baugröße ermöglicht den Einbau auch bei beengten Platzverhältnissen. Der große Hub ermöglicht eine hohe Regelgüte. Weichdichtung für geringe Leckage. Hoher Schließdruck. Medium: Wasser, mit max. 50 % Glykol nach VDI 2035 Nenndruck: PN 16 Werkstoff des Gehäuses: Messing entzinkungsbeständig Anschlüsse: Außengewinde konisch dichtend Kvs-Wert: 1 Leckverlust des Kvs-Wertes: 0,02 % max. Schließdruck: 600 kPa Nennweite: DN 15 Mediumtemperatur: 2-120 Grad C Regelcharakteristik: gleichprozentig/linear Serie: VXE Ventilhub: 6,5 mm Fabrikat: Resideo Typ: Centra VXE15B1.0MCS | PCE | 57 | C6 | C
DTN25_II_2233 | Neu | VXE15B1.0OF | Resideo Dreiwegeregelventil VXE, PN16 | DN15, kvs 1, flach dichtend, Auf/Zu | Resideo Dreiwegeregelventil VXE, PN16 Diese kleinen Regelventile der Baureihe VXE werden in Kombination mit einem Stellantrieb zur Regelung der Warm- und Kaltwasserzufuhr eingesetzt. Sie werden beispielsweise in Gebläsekonvektoren, in kleinen Erhitzern oder Rückkühlern verwendet. Merkmale: Entzinkungsbeständiges Messing. Wartungsfreie Armatur. Große standardisierte Bandbreite an KVS-Werten. Reduzierte KVS-Werte im Bypass zur Erleichterung des hydraulischen Abgleichs. Verschiedene Anschlussverschraubungen für unterschiedliche Anschlussarten verfügbar (Gewinde-, Löt-, Klemmanschlüsse). Die geringe Baugröße ermöglicht den Einbau auch bei beengten Platzverhältnissen. Der große Hub ermöglicht eine hohe Regelgüte. Weichdichtung für geringe Leckage. Hoher Schließdruck. Medium: Wasser, mit max. 50 % Glykol nach VDI 2035 Nenndruck: PN 16 Werkstoff des Gehäuses: Messing entzinkungsbeständig Anschlüsse: Außengewinde flach dichtend Kvs-Wert: 1,0 Leckverlust des Kvs-Wertes: 0,02 % max. Schließdruck: 600 kPa Nennweite: DN 15 Mediumtemperatur: 2-120 Grad C Serie: VXE Ventilhub: 2,5 mm Fabrikat: Resideo Typ: Centra VXE15B1.0OF | PCE | 43 | C6 | C
DTN25_II_2234 | Neu | VXE15B1.6M | Resideo Dreiwegeregelventil VXE, PN16 | DN15, kvs 1.6, flach dichtend, stetig | Resideo Dreiwegeregelventil VXE, PN16 Diese kleinen Regelventile der Baureihe VXE werden in Kombination mit einem Stellantrieb zur Regelung der Warm- und Kaltwasserzufuhr eingesetzt. Sie werden beispielsweise in Gebläsekonvektoren, in kleinen Erhitzern oder Rückkühlern verwendet. Merkmale: Entzinkungsbeständiges Messing. Wartungsfreie Armatur. Große standardisierte Bandbreite an KVS-Werten. Reduzierte KVS-Werte im Bypass zur Erleichterung des hydraulischen Abgleichs. Verschiedene Anschlussverschraubungen für unterschiedliche Anschlussarten verfügbar (Gewinde-, Löt-, Klemmanschlüsse). Die geringe Baugröße ermöglicht den Einbau auch bei beengten Platzverhältnissen. Der große Hub ermöglicht eine hohe Regelgüte. Weichdichtung für geringe Leckage. Hoher Schließdruck. Medium: Wasser, mit max. 50 % Glykol nach VDI 2035 Nenndruck: PN 16 Werkstoff des Gehäuses: Messing entzinkungsbeständig Anschlüsse: Außengewinde flach dichtend Kvs-Wert: 1,6 Leckverlust des Kvs-Wertes: 0,02 % max. Schließdruck: 300 kPa Nennweite: DN 15 Mediumtemperatur: 2-120 Grad C Regelcharakteristik: gleichprozentig/linear Serie: VXE Ventilhub: 6,5 mm Fabrikat: Resideo Typ: Centra VXE15B1.6M | PCE | 50.5 | C6 | C
DTN25_II_2235 | Neu | VXE15B1.6MCS | Resideo Dreiwegeregelventil VXE, PN16 | DN15, kvs 1.6, konisch dichtend, stetig | Resideo Dreiwegeregelventil VXE, PN16 Diese kleinen Regelventile der Baureihe VXE werden in Kombination mit einem Stellantrieb zur Regelung der Warm- und Kaltwasserzufuhr eingesetzt. Sie werden beispielsweise in Gebläsekonvektoren, in kleinen Erhitzern oder Rückkühlern verwendet. Merkmale: Entzinkungsbeständiges Messing. Wartungsfreie Armatur. Große standardisierte Bandbreite an KVS-Werten. Reduzierte KVS-Werte im Bypass zur Erleichterung des hydraulischen Abgleichs. Verschiedene Anschlussverschraubungen für unterschiedliche Anschlussarten verfügbar (Gewinde-, Löt-, Klemmanschlüsse). Die geringe Baugröße ermöglicht den Einbau auch bei beengten Platzverhältnissen. Der große Hub ermöglicht eine hohe Regelgüte. Weichdichtung für geringe Leckage. Hoher Schließdruck. Medium: Wasser, mit max. 50 % Glykol nach VDI 2035 Nenndruck: PN 16 Werkstoff des Gehäuses: Messing entzinkungsbeständig Anschlüsse: Außengewinde konisch dichtend Kvs-Wert: 1,6 Leckverlust des Kvs-Wertes: 0,02 % max. Schließdruck: 300 kPa Nennweite: DN 15 Mediumtemperatur: 2-120 Grad C Regelcharakteristik: gleichprozentig/linear Serie: VXE Ventilhub: 6,5 mm Fabrikat: Resideo Typ: Centra VXE15B1.6MCS | PCE | 57 | C6 | C
DTN25_II_2236 | Neu | VXE15B1.6OF | Resideo Dreiwegeregelventil VXE, PN16 | DN15, kvs 1.6, flach dichtend, Auf/Zu | Resideo Dreiwegeregelventil VXE, PN16 Diese kleinen Regelventile der Baureihe VXE werden in Kombination mit einem Stellantrieb zur Regelung der Warm- und Kaltwasserzufuhr eingesetzt. Sie werden beispielsweise in Gebläsekonvektoren, in kleinen Erhitzern oder Rückkühlern verwendet. Merkmale: Entzinkungsbeständiges Messing. Wartungsfreie Armatur. Große standardisierte Bandbreite an KVS-Werten. Reduzierte KVS-Werte im Bypass zur Erleichterung des hydraulischen Abgleichs. Verschiedene Anschlussverschraubungen für unterschiedliche Anschlussarten verfügbar (Gewinde-, Löt-, Klemmanschlüsse). Die geringe Baugröße ermöglicht den Einbau auch bei beengten Platzverhältnissen. Der große Hub ermöglicht eine hohe Regelgüte. Weichdichtung für geringe Leckage. Hoher Schließdruck. Medium: Wasser, mit max. 50 % Glykol nach VDI 2035 Nenndruck: PN 16 Werkstoff des Gehäuses: Messing entzinkungsbeständig Anschlüsse: Außengewinde flach dichtend Kvs-Wert: 1,6 Leckverlust des Kvs-Wertes: 0,02 % max. Schließdruck: 300 kPa Nennweite: DN 15 Mediumtemperatur: 2-120 Grad C Serie: VXE Ventilhub: 2,5 mm Fabrikat: Resideo Typ: Centra VXE15B1.6OF | PCE | 43 | C6 | C
DTN25_II_2237 | Neu | VXE15B1.6OFCS | Resideo Dreiwegeregelventil VXE, PN16 | DN15, kvs 1,6, konisch dichtend, Auf/Zu | Resideo Dreiwegeregelventil VXE, PN16 Diese kleinen Regelventile der Baureihe VXE werden in Kombination mit einem Stellantrieb zur Regelung der Warm- und Kaltwasserzufuhr eingesetzt. Sie werden beispielsweise in Gebläsekonvektoren, in kleinen Erhitzern oder Rückkühlern verwendet. Merkmale: Entzinkungsbeständiges Messing. Wartungsfreie Armatur. Große standardisierte Bandbreite an KVS-Werten. Reduzierte KVS-Werte im Bypass zur Erleichterung des hydraulischen Abgleichs. Verschiedene Anschlussverschraubungen für unterschiedliche Anschlussarten verfügbar (Gewinde-, Löt-, Klemmanschlüsse). Die geringe Baugröße ermöglicht den Einbau auch bei beengten Platzverhältnissen. Der große Hub ermöglicht eine hohe Regelgüte. Weichdichtung für geringe Leckage. Hoher Schließdruck. Medium: Wasser, mit max. 50 % Glykol nach VDI 2035 Nenndruck: PN 16 Werkstoff des Gehäuses: Messing entzinkungsbeständig Anschlüsse: Außengewinde konisch dichtend Kvs-Wert: 1,6 Leckverlust des Kvs-Wertes: 0,02 % max. Schließdruck: 300/200 kPa Nennweite: DN 15 Mediumtemperatur: 2-120 Grad C Serie: VXE Ventilhub: 2,5 mm Fabrikat: Resideo Typ: Centra VXE15B1.6OFCS | PCE | 50.5 | C6 | C
DTN25_II_2238 | Neu | VXE15B2.5M | Resideo Dreiwegeregelventil VXE, PN16 | DN15, kvs 2.5, flach dichtend, stetig | Resideo Dreiwegeregelventil VXE, PN16 Diese kleinen Regelventile der Baureihe VXE werden in Kombination mit einem Stellantrieb zur Regelung der Warm- und Kaltwasserzufuhr eingesetzt. Sie werden beispielsweise in Gebläsekonvektoren, in kleinen Erhitzern oder Rückkühlern verwendet. Merkmale: Entzinkungsbeständiges Messing. Wartungsfreie Armatur. Große standardisierte Bandbreite an KVS-Werten. Reduzierte KVS-Werte im Bypass zur Erleichterung des hydraulischen Abgleichs. Verschiedene Anschlussverschraubungen für unterschiedliche Anschlussarten verfügbar (Gewinde-, Löt-, Klemmanschlüsse). Die geringe Baugröße ermöglicht den Einbau auch bei beengten Platzverhältnissen. Der große Hub ermöglicht eine hohe Regelgüte. Weichdichtung für geringe Leckage. Hoher Schließdruck. Medium: Wasser, mit max. 50 % Glykol nach VDI 2035 Nenndruck: PN 16 Werkstoff des Gehäuses: Messing entzinkungsbeständig Anschlüsse: Außengewinde flach dichtend Kvs-Wert: 2,5 Leckverlust des Kvs-Wertes: 0,02 % max. Schließdruck: 100 kPa Nennweite: DN 15 Mediumtemperatur: 2-120 Grad C Regelcharakteristik: gleichprozentig/linear Serie: VXE Ventilhub: 6,5 mm Fabrikat: Resideo Typ: Centra VXE15B2.5M | PCE | 50.5 | C6 | C
DTN25_II_2239 | Neu | VXE15B2.5MCS | Resideo Dreiwegeregelventil VXE, PN16 | DN15, kvs 2.5, konisch dichtend, stetig | Resideo Dreiwegeregelventil VXE, PN16 Diese kleinen Regelventile der Baureihe VXE werden in Kombination mit einem Stellantrieb zur Regelung der Warm- und Kaltwasserzufuhr eingesetzt. Sie werden beispielsweise in Gebläsekonvektoren, in kleinen Erhitzern oder Rückkühlern verwendet. Merkmale: Entzinkungsbeständiges Messing. Wartungsfreie Armatur. Große standardisierte Bandbreite an KVS-Werten. Reduzierte KVS-Werte im Bypass zur Erleichterung des hydraulischen Abgleichs. Verschiedene Anschlussverschraubungen für unterschiedliche Anschlussarten verfügbar (Gewinde-, Löt-, Klemmanschlüsse). Die geringe Baugröße ermöglicht den Einbau auch bei beengten Platzverhältnissen. Der große Hub ermöglicht eine hohe Regelgüte. Weichdichtung für geringe Leckage. Hoher Schließdruck. Medium: Wasser, mit max. 50 % Glykol nach VDI 2035 Nenndruck: PN 16 Werkstoff des Gehäuses: Messing entzinkungsbeständig Anschlüsse: Außengewinde konisch dichtend Kvs-Wert: 2,5 Leckverlust des Kvs-Wertes: 0,02 % max. Schließdruck: 100 kPa Nennweite: DN 15 Mediumtemperatur: 2-120 Grad C Regelcharakteristik: gleichprozentig/linear Serie: VXE Ventilhub: 6,5 mm Fabrikat: Resideo Typ: Centra VXE15B2.5MCS | PCE | 57 | C6 | C
DTN25_II_2240 | Neu | VXE15B2.5OF | Resideo Dreiwegeregelventil VXE, PN16 | DN15, kvs 2.5, flach dichtend, Auf/Zu | Resideo Dreiwegeregelventil VXE, PN16 Diese kleinen Regelventile der Baureihe VXE werden in Kombination mit einem Stellantrieb zur Regelung der Warm- und Kaltwasserzufuhr eingesetzt. Sie werden beispielsweise in Gebläsekonvektoren, in kleinen Erhitzern oder Rückkühlern verwendet. Merkmale: Entzinkungsbeständiges Messing. Wartungsfreie Armatur. Große standardisierte Bandbreite an KVS-Werten. Reduzierte KVS-Werte im Bypass zur Erleichterung des hydraulischen Abgleichs. Verschiedene Anschlussverschraubungen für unterschiedliche Anschlussarten verfügbar (Gewinde-, Löt-, Klemmanschlüsse). Die geringe Baugröße ermöglicht den Einbau auch bei beengten Platzverhältnissen. Der große Hub ermöglicht eine hohe Regelgüte. Weichdichtung für geringe Leckage. Hoher Schließdruck. Medium: Wasser, mit max. 50 % Glykol nach VDI 2035 Nenndruck: PN 16 Werkstoff des Gehäuses: Messing entzinkungsbeständig Anschlüsse: Außengewinde flach dichtend Kvs-Wert: 2,5 Leckverlust des Kvs-Wertes: 0,02 % max. Schließdruck: 150 kPa Nennweite: DN 15 Mediumtemperatur: 2-120 Grad C Serie: VXE Ventilhub: 2,5 mm Fabrikat: Resideo Typ: Centra VXE15B2.5OF | PCE | 43 | C6 | C
DTN25_II_2241 | Neu | VXE20B2.5M | Resideo Dreiwegeregelventil VXE, PN16 | DN20, kvs 2.5, flach dichtend, stetig | Resideo Dreiwegeregelventil VXE, PN16 Diese kleinen Regelventile der Baureihe VXE werden in Kombination mit einem Stellantrieb zur Regelung der Warm- und Kaltwasserzufuhr eingesetzt. Sie werden beispielsweise in Gebläsekonvektoren, in kleinen Erhitzern oder Rückkühlern verwendet. Merkmale: Entzinkungsbeständiges Messing. Wartungsfreie Armatur. Große standardisierte Bandbreite an KVS-Werten. Reduzierte KVS-Werte im Bypass zur Erleichterung des hydraulischen Abgleichs. Verschiedene Anschlussverschraubungen für unterschiedliche Anschlussarten verfügbar (Gewinde-, Löt-, Klemmanschlüsse). Die geringe Baugröße ermöglicht den Einbau auch bei beengten Platzverhältnissen. Der große Hub ermöglicht eine hohe Regelgüte. Weichdichtung für geringe Leckage. Hoher Schließdruck. Medium: Wasser, mit max. 50 % Glykol nach VDI 2035 Nenndruck: PN 16 Werkstoff des Gehäuses: Messing entzinkungsbeständig Anschlüsse: Außengewinde flach dichtend Kvs-Wert: 2,5 Leckverlust des Kvs-Wertes: 0,02 % max. Schließdruck: 150 kPa Nennweite: DN 20 Mediumtemperatur: 2-120 Grad C Regelcharakteristik: gleichprozentig/linear Serie: VXE Ventilhub: 6,5 mm Fabrikat: Resideo Typ: Centra VXE20B2.5M | PCE | 62 | C6 | C
DTN25_II_2242 | Neu | VXE20B2.5MCS | Resideo Dreiwegeregelventil VXE, PN16 | DN20, kvs 2.5, konisch dichtend, stetig | Resideo Dreiwegeregelventil VXE, PN16 Diese kleinen Regelventile der Baureihe VXE werden in Kombination mit einem Stellantrieb zur Regelung der Warm- und Kaltwasserzufuhr eingesetzt. Sie werden beispielsweise in Gebläsekonvektoren, in kleinen Erhitzern oder Rückkühlern verwendet. Merkmale: Entzinkungsbeständiges Messing. Wartungsfreie Armatur. Große standardisierte Bandbreite an KVS-Werten. Reduzierte KVS-Werte im Bypass zur Erleichterung des hydraulischen Abgleichs. Verschiedene Anschlussverschraubungen für unterschiedliche Anschlussarten verfügbar (Gewinde-, Löt-, Klemmanschlüsse). Die geringe Baugröße ermöglicht den Einbau auch bei beengten Platzverhältnissen. Der große Hub ermöglicht eine hohe Regelgüte. Weichdichtung für geringe Leckage. Hoher Schließdruck. Medium: Wasser, mit max. 50 % Glykol nach VDI 2035 Nenndruck: PN 16 Werkstoff des Gehäuses: Messing entzinkungsbeständig Anschlüsse: Außengewinde konisch dichtend Kvs-Wert: 2,5 Leckverlust des Kvs-Wertes: 0,02 % max. Schließdruck: 150 kPa Nennweite: DN 20 Mediumtemperatur: 2-120 Grad C Regelcharakteristik: gleichprozentig/linear Serie: VXE Ventilhub: 6,5 mm Fabrikat: Resideo Typ: Centra VXE20B2.5MCS | PCE | 69.5 | C6 | C
DTN25_II_2243 | Neu | VXE20B2.5OF | Resideo Dreiwegeregelventil VXE, PN16 | DN20, kvs 2.5, flach dichtend, Auf/Zu | Resideo Dreiwegeregelventil VXE, PN16 Diese kleinen Regelventile der Baureihe VXE werden in Kombination mit einem Stellantrieb zur Regelung der Warm- und Kaltwasserzufuhr eingesetzt. Sie werden beispielsweise in Gebläsekonvektoren, in kleinen Erhitzern oder Rückkühlern verwendet. Merkmale: Entzinkungsbeständiges Messing. Wartungsfreie Armatur. Große standardisierte Bandbreite an KVS-Werten. Reduzierte KVS-Werte im Bypass zur Erleichterung des hydraulischen Abgleichs. Verschiedene Anschlussverschraubungen für unterschiedliche Anschlussarten verfügbar (Gewinde-, Löt-, Klemmanschlüsse). Die geringe Baugröße ermöglicht den Einbau auch bei beengten Platzverhältnissen. Der große Hub ermöglicht eine hohe Regelgüte. Weichdichtung für geringe Leckage. Hoher Schließdruck. Medium: Wasser, mit max. 50 % Glykol nach VDI 2035 Nenndruck: PN 16 Werkstoff des Gehäuses: Messing entzinkungsbeständig Anschlüsse: Außengewinde flach dichtend Kvs-Wert: 2,5 Leckverlust des Kvs-Wertes: 0,02 % max. Schließdruck: 200 kPa Nennweite: DN 20 Mediumtemperatur: 2-120 Grad C Serie: VXE Ventilhub: 2,5 mm Fabrikat: Resideo Typ: Centra VXE20B2.5OF | PCE | 55 | C6 | C
DTN25_II_2244 | Neu | VXE20B2.5OFCS | Resideo Dreiwegeregelventil VXE, PN16 | DN20, kvs 2,5, konisch dichtend, AuF/Zu | Resideo Dreiwegeregelventil VXE, PN16 Diese kleinen Regelventile der Baureihe VXE werden in Kombination mit einem Stellantrieb zur Regelung der Warm- und Kaltwasserzufuhr eingesetzt. Sie werden beispielsweise in Gebläsekonvektoren, in kleinen Erhitzern oder Rückkühlern verwendet. Merkmale: Entzinkungsbeständiges Messing. Wartungsfreie Armatur. Große standardisierte Bandbreite an KVS-Werten. Reduzierte KVS-Werte im Bypass zur Erleichterung des hydraulischen Abgleichs. Verschiedene Anschlussverschraubungen für unterschiedliche Anschlussarten verfügbar (Gewinde-, Löt-, Klemmanschlüsse). Die geringe Baugröße ermöglicht den Einbau auch bei beengten Platzverhältnissen. Der große Hub ermöglicht eine hohe Regelgüte. Weichdichtung für geringe Leckage. Hoher Schließdruck. Medium: Wasser, mit max. 50 % Glykol nach VDI 2035 Nenndruck: PN 16 Werkstoff des Gehäuses: Messing entzinkungsbeständig Anschlüsse: Außengewinde konisch dichtend Kvs-Wert: 2,5 Leckverlust des Kvs-Wertes: 0,02 % max. Schließdruck: 200 kPa Nennweite: DN 20 Mediumtemperatur: 2-120 Grad C Serie: VXE Ventilhub: 2,5 mm Fabrikat: Resideo Typ: Centra VXE20B2.5OFCS | PCE | 62 | C6 | C
DTN25_II_2245 | Neu | VXE20B4.0M | Resideo Dreiwegeregelventil VXE, PN16 | DN20, kvs 4, flach dichtend, stetig | Resideo Dreiwegeregelventil VXE, PN16 Diese kleinen Regelventile der Baureihe VXE werden in Kombination mit einem Stellantrieb zur Regelung der Warm- und Kaltwasserzufuhr eingesetzt. Sie werden beispielsweise in Gebläsekonvektoren, in kleinen Erhitzern oder Rückkühlern verwendet. Merkmale: Entzinkungsbeständiges Messing. Wartungsfreie Armatur. Große standardisierte Bandbreite an KVS-Werten. Reduzierte KVS-Werte im Bypass zur Erleichterung des hydraulischen Abgleichs. Verschiedene Anschlussverschraubungen für unterschiedliche Anschlussarten verfügbar (Gewinde-, Löt-, Klemmanschlüsse). Die geringe Baugröße ermöglicht den Einbau auch bei beengten Platzverhältnissen. Der große Hub ermöglicht eine hohe Regelgüte. Weichdichtung für geringe Leckage. Hoher Schließdruck. Medium: Wasser, mit max. 50 % Glykol nach VDI 2035 Nenndruck: PN 16 Werkstoff des Gehäuses: Messing entzinkungsbeständig Anschlüsse: Außengewinde flach dichtend Kvs-Wert: 4 Leckverlust des Kvs-Wertes: 0,02 % max. Schließdruck: 50 kPa Nennweite: DN 20 Mediumtemperatur: 2-120 Grad C Regelcharakteristik: gleichprozentig/linear Serie: VXE Ventilhub: 6,5 mm Fabrikat: Resideo Typ: Centra VXE20B4.0M | PCE | 62 | C6 | C
DTN25_II_2246 | Neu | VXE20B4.0MCS | Resideo Dreiwegeregelventil VXE, PN16 | DN20, kvs 4, konisch dichtend, stetig | Resideo Dreiwegeregelventil VXE, PN16 Diese kleinen Regelventile der Baureihe VXE werden in Kombination mit einem Stellantrieb zur Regelung der Warm- und Kaltwasserzufuhr eingesetzt. Sie werden beispielsweise in Gebläsekonvektoren, in kleinen Erhitzern oder Rückkühlern verwendet. Merkmale: Entzinkungsbeständiges Messing. Wartungsfreie Armatur. Große standardisierte Bandbreite an KVS-Werten. Reduzierte KVS-Werte im Bypass zur Erleichterung des hydraulischen Abgleichs. Verschiedene Anschlussverschraubungen für unterschiedliche Anschlussarten verfügbar (Gewinde-, Löt-, Klemmanschlüsse). Die geringe Baugröße ermöglicht den Einbau auch bei beengten Platzverhältnissen. Der große Hub ermöglicht eine hohe Regelgüte. Weichdichtung für geringe Leckage. Hoher Schließdruck. Medium: Wasser, mit max. 50 % Glykol nach VDI 2035 Nenndruck: PN 16 Werkstoff des Gehäuses: Messing entzinkungsbeständig Anschlüsse: Außengewinde konisch dichtend Kvs-Wert: 4 Leckverlust des Kvs-Wertes: 0,02 % max. Schließdruck: 50 kPa Nennweite: DN 20 Mediumtemperatur: 2-120 Grad C Regelcharakteristik: gleichprozentig/linear Serie: VXE Ventilhub: 6,5 mm Fabrikat: Resideo Typ: Centra VXE20B4.0MCS | PCE | 69.5 | C6 | C
DTN25_II_2247 | Neu | VXE20B4.0OF | Resideo Dreiwegeregelventil VXE, PN16 | DN20, kvs 4, flach dichtend, Auf/Zu | Resideo Dreiwegeregelventil VXE, PN16 Diese kleinen Regelventile der Baureihe VXE werden in Kombination mit einem Stellantrieb zur Regelung der Warm- und Kaltwasserzufuhr eingesetzt. Sie werden beispielsweise in Gebläsekonvektoren, in kleinen Erhitzern oder Rückkühlern verwendet. Merkmale: Entzinkungsbeständiges Messing. Wartungsfreie Armatur. Große standardisierte Bandbreite an KVS-Werten. Reduzierte KVS-Werte im Bypass zur Erleichterung des hydraulischen Abgleichs. Verschiedene Anschlussverschraubungen für unterschiedliche Anschlussarten verfügbar (Gewinde-, Löt-, Klemmanschlüsse). Die geringe Baugröße ermöglicht den Einbau auch bei beengten Platzverhältnissen. Der große Hub ermöglicht eine hohe Regelgüte. Weichdichtung für geringe Leckage. Hoher Schließdruck. Medium: Wasser, mit max. 50 % Glykol nach VDI 2035 Nenndruck: PN 16 Werkstoff des Gehäuses: Messing entzinkungsbeständig Anschlüsse: Außengewinde flach dichtend Kvs-Wert: 4 Leckverlust des Kvs-Wertes: 0,02 % max. Schließdruck: 100 kPa Nennweite: DN 20 Mediumtemperatur: 2-120 Grad C Serie: VXE Ventilhub: 2,5 mm Fabrikat: Resideo Typ: Centra VXE20B4.0OF | PCE | 55 | C6 | C
DTN25_II_2248 | Neu | VXE25B4.0OFP | Resideo Dreiwegeregelventil VXE, PN16 | DN25, kvs 4, flach dichtend, Auf/Zu | Resideo Dreiwegeregelventil VXE, PN16 Diese kleinen Regelventile der Baureihe VXE werden in Kombination mit einem Stellantrieb zur Regelung der Warm- und Kaltwasserzufuhr eingesetzt. Sie werden beispielsweise in Gebläsekonvektoren, in kleinen Erhitzern oder Rückkühlern verwendet. Merkmale: Entzinkungsbeständiges Messing. Wartungsfreie Armatur. Große standardisierte Bandbreite an KVS-Werten. Reduzierte KVS-Werte im Bypass zur Erleichterung des hydraulischen Abgleichs. Verschiedene Anschlussverschraubungen für unterschiedliche Anschlussarten verfügbar (Gewinde-, Löt-, Klemmanschlüsse). Die geringe Baugröße ermöglicht den Einbau auch bei beengten Platzverhältnissen. Der große Hub ermöglicht eine hohe Regelgüte. Weichdichtung für geringe Leckage. Hoher Schließdruck. Medium: Wasser, mit max. 50 % Glykol nach VDI 2035 Nenndruck: PN 16 Werkstoff des Gehäuses: Messing entzinkungsbeständig Anschlüsse: Außengewinde flach dichtend Kvs-Wert: 4 Leckverlust des Kvs-Wertes: 0,02 % max. Schließdruck: 200 kPa Nennweite: DN 25 Mediumtemperatur: 2-120 Grad C Serie: VXE Ventilhub: 2,5 mm Fabrikat: Resideo Typ: Centra VXE25B4.0OFP | PCE | 129 | C6 | C
DTN25_II_2249 | Neu | VXE25B5.5OFP | Resideo Dreiwegeregelventil VXE, PN16 | DN25, kvs 5.5, flach dichtend, Auf/Zu | Resideo Dreiwegeregelventil VXE, PN16 Diese kleinen Regelventile der Baureihe VXE werden in Kombination mit einem Stellantrieb zur Regelung der Warm- und Kaltwasserzufuhr eingesetzt. Sie werden beispielsweise in Gebläsekonvektoren, in kleinen Erhitzern oder Rückkühlern verwendet. Merkmale: Entzinkungsbeständiges Messing. Wartungsfreie Armatur. Große standardisierte Bandbreite an KVS-Werten. Reduzierte KVS-Werte im Bypass zur Erleichterung des hydraulischen Abgleichs. Verschiedene Anschlussverschraubungen für unterschiedliche Anschlussarten verfügbar (Gewinde-, Löt-, Klemmanschlüsse). Die geringe Baugröße ermöglicht den Einbau auch bei beengten Platzverhältnissen. Der große Hub ermöglicht eine hohe Regelgüte. Weichdichtung für geringe Leckage. Hoher Schließdruck. Medium: Wasser, mit max. 50 % Glykol nach VDI 2035 Nenndruck: PN 16 Werkstoff des Gehäuses: Messing entzinkungsbeständig Anschlüsse: Außengewinde flach dichtend Kvs-Wert: 5,5 Leckverlust des Kvs-Wertes: 0,02 % max. Schließdruck: 200 kPa Nennweite: DN 25 Mediumtemperatur: 2-120 Grad C Serie: VXE Ventilhub: 2,5 mm Fabrikat: Resideo Typ: Centra VXE25B5.5OFP | PCE | 129 | C6 | C
DTN25_II_2250 | Neu | VXE25B6.3MP | Resideo Dreiwegeregelventil VXE, PN16 | DN25, kvs 6.3, flach dichtend, stetig | Resideo Dreiwegeregelventil VXE, PN16 Diese kleinen Regelventile der Baureihe VXE werden in Kombination mit einem Stellantrieb zur Regelung der Warm- und Kaltwasserzufuhr eingesetzt. Sie werden beispielsweise in Gebläsekonvektoren, in kleinen Erhitzern oder Rückkühlern verwendet. Merkmale: Entzinkungsbeständiges Messing. Wartungsfreie Armatur. Große standardisierte Bandbreite an KVS-Werten. Reduzierte KVS-Werte im Bypass zur Erleichterung des hydraulischen Abgleichs. Verschiedene Anschlussverschraubungen für unterschiedliche Anschlussarten verfügbar (Gewinde-, Löt-, Klemmanschlüsse). Die geringe Baugröße ermöglicht den Einbau auch bei beengten Platzverhältnissen. Der große Hub ermöglicht eine hohe Regelgüte. Weichdichtung für geringe Leckage. Hoher Schließdruck. Medium: Wasser, mit max. 50 % Glykol nach VDI 2035 Nenndruck: PN 16 Werkstoff des Gehäuses: Messing entzinkungsbeständig Anschlüsse: Außengewinde flach dichtend Kvs-Wert: 6,3 Leckverlust des Kvs-Wertes: 0,02 % max. Schließdruck: 250 kPa Nennweite: DN 25 Mediumtemperatur: 2-120 Grad C Regelcharakteristik: gleichprozentig/linear Serie: VXE Ventilhub: 6,5 mm Fabrikat: Resideo Typ: Centra VXE25B6.3MP | PCE | 163.5 | C6 | C
DTN25_II_2251 | Neu | VXE25B6.3MPC | Resideo Dreiwegeregelventil VXE, PN16 | DN25, kvs 6.3, konisch dichtend, stetig | Resideo Dreiwegeregelventil VXE, PN16 Diese kleinen Regelventile der Baureihe VXE werden in Kombination mit einem Stellantrieb zur Regelung der Warm- und Kaltwasserzufuhr eingesetzt. Sie werden beispielsweise in Gebläsekonvektoren, in kleinen Erhitzern oder Rückkühlern verwendet. Merkmale: Entzinkungsbeständiges Messing. Wartungsfreie Armatur. Große standardisierte Bandbreite an KVS-Werten. Reduzierte KVS-Werte im Bypass zur Erleichterung des hydraulischen Abgleichs. Verschiedene Anschlussverschraubungen für unterschiedliche Anschlussarten verfügbar (Gewinde-, Löt-, Klemmanschlüsse). Die geringe Baugröße ermöglicht den Einbau auch bei beengten Platzverhältnissen. Der große Hub ermöglicht eine hohe Regelgüte. Weichdichtung für geringe Leckage. Hoher Schließdruck. Medium: Wasser, mit max. 50 % Glykol nach VDI 2035 Nenndruck: PN 16 Werkstoff des Gehäuses: Messing entzinkungsbeständig Anschlüsse: Außengewinde konisch dichtend Kvs-Wert: 6,3 Leckverlust des Kvs-Wertes: 0,02 % max. Schließdruck: 250 kPa Nennweite: DN 25 Mediumtemperatur: 2-120 Grad C Regelcharakteristik: gleichprozentig/linear Serie: VXE Ventilhub: 6,5 mm Fabrikat: Resideo Typ: Centra VXE25B6.3MPC | PCE | 170 | C6 | C
DTN25_II_2252 | Neu | VXE25B8.0MP | Resideo Dreiwegeregelventil VXE, PN16 | DN25, kvs 8, flach dichtend, stetig | Resideo Dreiwegeregelventil VXE, PN16 Diese kleinen Regelventile der Baureihe VXE werden in Kombination mit einem Stellantrieb zur Regelung der Warm- und Kaltwasserzufuhr eingesetzt. Sie werden beispielsweise in Gebläsekonvektoren, in kleinen Erhitzern oder Rückkühlern verwendet. Merkmale: Entzinkungsbeständiges Messing. Wartungsfreie Armatur. Große standardisierte Bandbreite an KVS-Werten. Reduzierte KVS-Werte im Bypass zur Erleichterung des hydraulischen Abgleichs. Verschiedene Anschlussverschraubungen für unterschiedliche Anschlussarten verfügbar (Gewinde-, Löt-, Klemmanschlüsse). Die geringe Baugröße ermöglicht den Einbau auch bei beengten Platzverhältnissen. Der große Hub ermöglicht eine hohe Regelgüte. Weichdichtung für geringe Leckage. Hoher Schließdruck. Medium: Wasser, mit max. 50 % Glykol nach VDI 2035 Nenndruck: PN 16 Werkstoff des Gehäuses: Messing entzinkungsbeständig Anschlüsse: Außengewinde flach dichtend Kvs-Wert: 8 Leckverlust des Kvs-Wertes: 0,02 % max. Schließdruck: 250 kPa Nennweite: DN 25 Mediumtemperatur: 2-120 Grad C Regelcharakteristik: gleichprozentig/linear Serie: VXE Ventilhub: 6,5 mm Fabrikat: Resideo Typ: Centra VXE25B8.0MP | PCE | 163.5 | C6 | C
DTN25_II_2253 | Neu | VXE25B8.0MPC | Resideo Dreiwegeregelventil VXE, PN16 | DN25, kvs 8, konisch dichtend, stetig | Resideo Dreiwegeregelventil VXE, PN16 Diese kleinen Regelventile der Baureihe VXE werden in Kombination mit einem Stellantrieb zur Regelung der Warm- und Kaltwasserzufuhr eingesetzt. Sie werden beispielsweise in Gebläsekonvektoren, in kleinen Erhitzern oder Rückkühlern verwendet. Merkmale: Entzinkungsbeständiges Messing. Wartungsfreie Armatur. Große standardisierte Bandbreite an KVS-Werten. Reduzierte KVS-Werte im Bypass zur Erleichterung des hydraulischen Abgleichs. Verschiedene Anschlussverschraubungen für unterschiedliche Anschlussarten verfügbar (Gewinde-, Löt-, Klemmanschlüsse). Die geringe Baugröße ermöglicht den Einbau auch bei beengten Platzverhältnissen. Der große Hub ermöglicht eine hohe Regelgüte. Weichdichtung für geringe Leckage. Hoher Schließdruck. Medium: Wasser, mit max. 50 % Glykol nach VDI 2035 Nenndruck: PN 16 Werkstoff des Gehäuses: Messing entzinkungsbeständig Anschlüsse: Außengewinde konisch dichtend Kvs-Wert: 8 Leckverlust des Kvs-Wertes: 0,02 % max. Schließdruck: 250 kPa Nennweite: DN 25 Mediumtemperatur: 2-120 Grad C Regelcharakteristik: gleichprozentig/linear Serie: VXE Ventilhub: 6,5 mm Fabrikat: Resideo Typ: Centra VXE25B8.0MPC | PCE | 170 | C6 | C
DTN25_II_2254 | Neu | VYE15B0.25M | Resideo Dreiwegeventil VYE, PN16 | DN15, kvs 0,25, flach dichtend, stetig | Resideo Dreiwegeventil VYE, PN16 Diese kleinen Regelventile der Baureihe VYE werden in Kombination mit einem Stellantrieb zur Regelung der Warm- und Kaltwasserzufuhr eingesetzt. Sie werden beispielsweise in Gebläsekonvektoren, in kleinen Erhitzern oder Rückkühlern verwendet. Merkmale: Entzinkungsbeständiges Messing. Wartungsfreie Armatur. Große standardisierte Bandbreite an KVS-Werten. Reduzierte KVS-Werte im Bypass zur Erleichterung des hydraulischen Abgleichs. Verschiedene Anschlussverschraubungen für unterschiedliche Anschlussarten verfügbar (Gewinde-, Löt-, Klemmanschlüsse). Die geringe Baugröße ermöglicht den Einbau auch bei beengten Platzverhältnissen. Der große Hub ermöglicht eine hohe Regelgüte. Weichdichtung für geringe Leckage. Hoher Schließdruck. Medium: Wasser, mit max. 50 % Glykol nach VDI 2035 Nenndruck: PN 16 Werkstoff des Gehäuses: Messing entzinkungsbeständig Anschlüsse: Außengewinde flach dichtend Kvs-Wert: 0,25 Leckverlust des Kvs-Wertes: 0,02 % max. Schließdruck: 600 kPa Nennweite: DN 15 Mediumtemperatur: 2-120 Grad C Regelcharakteristik: gleichprozentig/linear Serie: VYE Ventilhub: 6,5 mm Fabrikat: Resideo Typ: Centra VYE15B0.25M | PCE | 63.5 | C6 | C
DTN25_II_2255 | Neu | VYE15B0.25MCS | Resideo Dreiwegeventil VYE, PN16 | DN15, kvs 0,25, konisch dichtend, stetig | Resideo Dreiwegeventil VYE, PN16 Diese kleinen Regelventile der Baureihe VYE werden in Kombination mit einem Stellantrieb zur Regelung der Warm- und Kaltwasserzufuhr eingesetzt. Sie werden beispielsweise in Gebläsekonvektoren, in kleinen Erhitzern oder Rückkühlern verwendet. Merkmale: Entzinkungsbeständiges Messing. Wartungsfreie Armatur. Große standardisierte Bandbreite an KVS-Werten. Reduzierte KVS-Werte im Bypass zur Erleichterung des hydraulischen Abgleichs. Verschiedene Anschlussverschraubungen für unterschiedliche Anschlussarten verfügbar (Gewinde-, Löt-, Klemmanschlüsse). Die geringe Baugröße ermöglicht den Einbau auch bei beengten Platzverhältnissen. Der große Hub ermöglicht eine hohe Regelgüte. Weichdichtung für geringe Leckage. Hoher Schließdruck. Medium: Wasser, mit max. 50 % Glykol nach VDI 2035 Nenndruck: PN 16 Werkstoff des Gehäuses: Messing entzinkungsbeständig Anschlüsse: Außengewinde konisch dichtend Kvs-Wert: 0,25 Leckverlust des Kvs-Wertes: 0,02 % max. Schließdruck: 600 kPa Nennweite: DN 15 Mediumtemperatur: 2-120 Grad C Regelcharakteristik: gleichprozentig/linear Serie: VYE Ventilhub: 6,5 mm Fabrikat: Resideo Typ: Centra VYE15B0.25MCS | PCE | 63.5 | C6 | C
DTN25_II_2256 | Neu | VYE15B0.4M | Resideo Dreiwegeventil VYE, PN16 | DN15, kvs 0.4, flach dichtend, stetig | Resideo Dreiwegeventil VYE, PN16 Diese kleinen Regelventile der Baureihe VYE werden in Kombination mit einem Stellantrieb zur Regelung der Warm- und Kaltwasserzufuhr eingesetzt. Sie werden beispielsweise in Gebläsekonvektoren, in kleinen Erhitzern oder Rückkühlern verwendet. Merkmale: Entzinkungsbeständiges Messing. Wartungsfreie Armatur. Große standardisierte Bandbreite an KVS-Werten. Reduzierte KVS-Werte im Bypass zur Erleichterung des hydraulischen Abgleichs. Verschiedene Anschlussverschraubungen für unterschiedliche Anschlussarten verfügbar (Gewinde-, Löt-, Klemmanschlüsse). Die geringe Baugröße ermöglicht den Einbau auch bei beengten Platzverhältnissen. Der große Hub ermöglicht eine hohe Regelgüte. Weichdichtung für geringe Leckage. Hoher Schließdruck. Medium: Wasser, mit max. 50 % Glykol nach VDI 2035 Nenndruck: PN 16 Werkstoff des Gehäuses: Messing entzinkungsbeständig Anschlüsse: Außengewinde flach dichtend Kvs-Wert: 0,4 Leckverlust des Kvs-Wertes: 0,02 % max. Schließdruck: 600 kPa Nennweite: DN 15 Mediumtemperatur: 2-120 Grad C Regelcharakteristik: gleichprozentig/linear Serie: VYE Ventilhub: 6,5 mm Fabrikat: Resideo Typ: Centra VYE15B0.4M | PCE | 63.5 | C6 | C
DTN25_II_2257 | Neu | VYE15B0.4MCS | Resideo Dreiwegeventil VYE, PN16 | DN15, kvs 0.4, konisch dichtend, stetig | Resideo Dreiwegeventil VYE, PN16 Diese kleinen Regelventile der Baureihe VYE werden in Kombination mit einem Stellantrieb zur Regelung der Warm- und Kaltwasserzufuhr eingesetzt. Sie werden beispielsweise in Gebläsekonvektoren, in kleinen Erhitzern oder Rückkühlern verwendet. Merkmale: Entzinkungsbeständiges Messing. Wartungsfreie Armatur. Große standardisierte Bandbreite an KVS-Werten. Reduzierte KVS-Werte im Bypass zur Erleichterung des hydraulischen Abgleichs. Verschiedene Anschlussverschraubungen für unterschiedliche Anschlussarten verfügbar (Gewinde-, Löt-, Klemmanschlüsse). Die geringe Baugröße ermöglicht den Einbau auch bei beengten Platzverhältnissen. Der große Hub ermöglicht eine hohe Regelgüte. Weichdichtung für geringe Leckage. Hoher Schließdruck. Medium: Wasser, mit max. 50 % Glykol nach VDI 2035 Nenndruck: PN 16 Werkstoff des Gehäuses: Messing entzinkungsbeständig Anschlüsse: Außengewinde konisch dichtend Kvs-Wert: 0,4 Leckverlust des Kvs-Wertes: 0,02 % max. Schließdruck: 600 kPa Nennweite: DN 15 Mediumtemperatur: 2-120 Grad C Regelcharakteristik: gleichprozentig/linear Serie: VYE Ventilhub: 6,5 mm Fabrikat: Resideo Typ: Centra VYE15B0.4MCS | PCE | 70.5 | C6 | C
DTN25_II_2258 | Neu | VYE15B0.63M | Resideo Dreiwegeventil VYE, PN16 | DN15, kvs 0.63, flach dichtend, stetig | Resideo Dreiwegeventil VYE, PN16 Diese kleinen Regelventile der Baureihe VYE werden in Kombination mit einem Stellantrieb zur Regelung der Warm- und Kaltwasserzufuhr eingesetzt. Sie werden beispielsweise in Gebläsekonvektoren, in kleinen Erhitzern oder Rückkühlern verwendet. Merkmale: Entzinkungsbeständiges Messing. Wartungsfreie Armatur. Große standardisierte Bandbreite an KVS-Werten. Reduzierte KVS-Werte im Bypass zur Erleichterung des hydraulischen Abgleichs. Verschiedene Anschlussverschraubungen für unterschiedliche Anschlussarten verfügbar (Gewinde-, Löt-, Klemmanschlüsse). Die geringe Baugröße ermöglicht den Einbau auch bei beengten Platzverhältnissen. Der große Hub ermöglicht eine hohe Regelgüte. Weichdichtung für geringe Leckage. Hoher Schließdruck. Medium: Wasser, mit max. 50 % Glykol nach VDI 2035 Nenndruck: PN 16 Werkstoff des Gehäuses: Messing entzinkungsbeständig Anschlüsse: Außengewinde flach dichtend Kvs-Wert: 0,63 Leckverlust des Kvs-Wertes: 0,02 % max. Schließdruck: 600 kPa Nennweite: DN 15 Mediumtemperatur: 2-120 Grad C Regelcharakteristik: gleichprozentig/linear Serie: VYE Ventilhub: 6,5 mm Fabrikat: Resideo Typ: Centra VYE15B0.63M | PCE | 63.5 | C6 | C
DTN25_II_2259 | Neu | VYE15B0.63MCS | Resideo Dreiwegeventil VYE, PN16 | DN15, kvs 0.63, konisch dichtend, stetig | Resideo Dreiwegeventil VYE, PN16 Diese kleinen Regelventile der Baureihe VYE werden in Kombination mit einem Stellantrieb zur Regelung der Warm- und Kaltwasserzufuhr eingesetzt. Sie werden beispielsweise in Gebläsekonvektoren, in kleinen Erhitzern oder Rückkühlern verwendet. Merkmale: Entzinkungsbeständiges Messing. Wartungsfreie Armatur. Große standardisierte Bandbreite an KVS-Werten. Reduzierte KVS-Werte im Bypass zur Erleichterung des hydraulischen Abgleichs. Verschiedene Anschlussverschraubungen für unterschiedliche Anschlussarten verfügbar (Gewinde-, Löt-, Klemmanschlüsse). Die geringe Baugröße ermöglicht den Einbau auch bei beengten Platzverhältnissen. Der große Hub ermöglicht eine hohe Regelgüte. Weichdichtung für geringe Leckage. Hoher Schließdruck. Medium: Wasser, mit max. 50 % Glykol nach VDI 2035 Nenndruck: PN 16 Werkstoff des Gehäuses: Messing entzinkungsbeständig Anschlüsse: Außengewinde konisch dichtend Kvs-Wert: 0,63 Leckverlust des Kvs-Wertes: 0,02 % max. Schließdruck: 600 kPa Nennweite: DN 15 Mediumtemperatur: 2-120 Grad C Regelcharakteristik: gleichprozentig/linear Serie: VYE Ventilhub: 6,5 mm Fabrikat: Resideo Typ: Centra VYE15B0.63MCS | PCE | 70.5 | C6 | C
DTN25_II_2260 | Neu | VYE15B1.0M | Resideo Dreiwegeventil VYE, PN16 | DN15, kvs 1, flach dichtend, stetig | Resideo Dreiwegeventil VYE, PN16 Diese kleinen Regelventile der Baureihe VYE werden in Kombination mit einem Stellantrieb zur Regelung der Warm- und Kaltwasserzufuhr eingesetzt. Sie werden beispielsweise in Gebläsekonvektoren, in kleinen Erhitzern oder Rückkühlern verwendet. Merkmale: Entzinkungsbeständiges Messing. Wartungsfreie Armatur. Große standardisierte Bandbreite an KVS-Werten. Reduzierte KVS-Werte im Bypass zur Erleichterung des hydraulischen Abgleichs. Verschiedene Anschlussverschraubungen für unterschiedliche Anschlussarten verfügbar (Gewinde-, Löt-, Klemmanschlüsse). Die geringe Baugröße ermöglicht den Einbau auch bei beengten Platzverhältnissen. Der große Hub ermöglicht eine hohe Regelgüte. Weichdichtung für geringe Leckage. Hoher Schließdruck. Medium: Wasser, mit max. 50 % Glykol nach VDI 2035 Nenndruck: PN 16 Werkstoff des Gehäuses: Messing entzinkungsbeständig Anschlüsse: Außengewinde flach dichtend Kvs-Wert: 1 Leckverlust des Kvs-Wertes: 0,02 % max. Schließdruck: 600 kPa Nennweite: DN 15 Mediumtemperatur: 2-120 Grad C Regelcharakteristik: gleichprozentig/linear Serie: VYE Ventilhub: 6,5 mm Fabrikat: Resideo Typ: Centra VYE15B1.0M | PCE | 63.5 | C6 | C
DTN25_II_2261 | Neu | VYE15B1.0MCS | Resideo Dreiwegeventil VYE, PN16 | DN15, kvs 1, konisch dichtend, stetig | Resideo Dreiwegeventil VYE, PN16 Diese kleinen Regelventile der Baureihe VYE werden in Kombination mit einem Stellantrieb zur Regelung der Warm- und Kaltwasserzufuhr eingesetzt. Sie werden beispielsweise in Gebläsekonvektoren, in kleinen Erhitzern oder Rückkühlern verwendet. Merkmale: Entzinkungsbeständiges Messing. Wartungsfreie Armatur. Große standardisierte Bandbreite an KVS-Werten. Reduzierte KVS-Werte im Bypass zur Erleichterung des hydraulischen Abgleichs. Verschiedene Anschlussverschraubungen für unterschiedliche Anschlussarten verfügbar (Gewinde-, Löt-, Klemmanschlüsse). Die geringe Baugröße ermöglicht den Einbau auch bei beengten Platzverhältnissen. Der große Hub ermöglicht eine hohe Regelgüte. Weichdichtung für geringe Leckage. Hoher Schließdruck. Medium: Wasser, mit max. 50 % Glykol nach VDI 2035 Nenndruck: PN 16 Werkstoff des Gehäuses: Messing entzinkungsbeständig Anschlüsse: Außengewinde konisch dichtend Kvs-Wert: 1 Leckverlust des Kvs-Wertes: 0,02 % max. Schließdruck: 600 kPa Nennweite: DN 15 Mediumtemperatur: 2-120 Grad C Regelcharakteristik: gleichprozentig/linear Serie: VYE Ventilhub: 6,5 mm Fabrikat: Resideo Typ: Centra VYE15B1.0MCS | PCE | 70.5 | C6 | C
DTN25_II_2262 | Neu | VYE15B1.0OF | Resideo Dreiwegeventil VYE, PN16 | DN15, kvs 1, flach dichtend, Auf/Zu | Resideo Dreiwegeventil VYE, PN16 Diese kleinen Regelventile der Baureihe VYE werden in Kombination mit einem Stellantrieb zur Regelung der Warm- und Kaltwasserzufuhr eingesetzt. Sie werden beispielsweise in Gebläsekonvektoren, in kleinen Erhitzern oder Rückkühlern verwendet. Merkmale: Entzinkungsbeständiges Messing. Wartungsfreie Armatur. Große standardisierte Bandbreite an KVS-Werten. Reduzierte KVS-Werte im Bypass zur Erleichterung des hydraulischen Abgleichs. Verschiedene Anschlussverschraubungen für unterschiedliche Anschlussarten verfügbar (Gewinde-, Löt-, Klemmanschlüsse). Die geringe Baugröße ermöglicht den Einbau auch bei beengten Platzverhältnissen. Der große Hub ermöglicht eine hohe Regelgüte. Weichdichtung für geringe Leckage. Hoher Schließdruck. Medium: Wasser, mit max. 50 % Glykol nach VDI 2035 Nenndruck: PN 16 Werkstoff des Gehäuses: Messing entzinkungsbeständig Anschlüsse: Außengewinde flach dichtend Kvs-Wert: 1 Leckverlust des Kvs-Wertes: 0,02 % max. Schließdruck: 600 kPa Nennweite: DN 15 Mediumtemperatur: 2-120 Grad C Serie: VYE Ventilhub: 2,5 mm Fabrikat: Resideo Typ: Centra VYE15B1.0OF | PCE | 56 | C6 | C
DTN25_II_2263 | Neu | VYE15B1.6M | Resideo Dreiwegeventil VYE, PN16 | DN15, kvs 1.6, flach dichtend, stetig | Resideo Dreiwegeventil VYE, PN16 Diese kleinen Regelventile der Baureihe VYE werden in Kombination mit einem Stellantrieb zur Regelung der Warm- und Kaltwasserzufuhr eingesetzt. Sie werden beispielsweise in Gebläsekonvektoren, in kleinen Erhitzern oder Rückkühlern verwendet. Merkmale: Entzinkungsbeständiges Messing. Wartungsfreie Armatur. Große standardisierte Bandbreite an KVS-Werten. Reduzierte KVS-Werte im Bypass zur Erleichterung des hydraulischen Abgleichs. Verschiedene Anschlussverschraubungen für unterschiedliche Anschlussarten verfügbar (Gewinde-, Löt-, Klemmanschlüsse). Die geringe Baugröße ermöglicht den Einbau auch bei beengten Platzverhältnissen. Der große Hub ermöglicht eine hohe Regelgüte. Weichdichtung für geringe Leckage. Hoher Schließdruck. Medium: Wasser, mit max. 50 % Glykol nach VDI 2035 Nenndruck: PN 16 Werkstoff des Gehäuses: Messing entzinkungsbeständig Anschlüsse: Außengewinde flach dichtend Kvs-Wert: 1,6 Leckverlust des Kvs-Wertes: 0,02 % max. Schließdruck: 300 kPa Nennweite: DN 15 Mediumtemperatur: 2-120 Grad C Regelcharakteristik: gleichprozentig/linear Serie: VYE Ventilhub: 6,5 mm Fabrikat: Resideo Typ: Centra VYE15B1.6M | PCE | 63.5 | C6 | C
DTN25_II_2264 | Neu | VYE15B1.6MCS | Resideo Dreiwegeventil VYE, PN16 | DN15, kvs 1.6, konisch dichtend, stetig | Resideo Dreiwegeventil VYE, PN16 Diese kleinen Regelventile der Baureihe VYE werden in Kombination mit einem Stellantrieb zur Regelung der Warm- und Kaltwasserzufuhr eingesetzt. Sie werden beispielsweise in Gebläsekonvektoren, in kleinen Erhitzern oder Rückkühlern verwendet. Merkmale: Entzinkungsbeständiges Messing. Wartungsfreie Armatur. Große standardisierte Bandbreite an KVS-Werten. Reduzierte KVS-Werte im Bypass zur Erleichterung des hydraulischen Abgleichs. Verschiedene Anschlussverschraubungen für unterschiedliche Anschlussarten verfügbar (Gewinde-, Löt-, Klemmanschlüsse). Die geringe Baugröße ermöglicht den Einbau auch bei beengten Platzverhältnissen. Der große Hub ermöglicht eine hohe Regelgüte. Weichdichtung für geringe Leckage. Hoher Schließdruck. Medium: Wasser, mit max. 50 % Glykol nach VDI 2035 Nenndruck: PN 16 Werkstoff des Gehäuses: Messing entzinkungsbeständig Anschlüsse: Außengewinde konisch dichtend Kvs-Wert: 1,6 Leckverlust des Kvs-Wertes: 0,02 % max. Schließdruck: 300 kPa Nennweite: DN 15 Mediumtemperatur: 2-120 Grad C Regelcharakteristik: gleichprozentig/linear Serie: VYE Ventilhub: 6,5 mm Fabrikat: Resideo Typ: Centra VYE15B1.6MCS | PCE | 70.5 | C6 | C
DTN25_II_2265 | Neu | VYE15B1.6OF | Resideo Dreiwegeventil VYE, PN16 | DN15, kvs 1.6, flach dichtend, Auf/Zu | Resideo Dreiwegeventil VYE, PN16 Diese kleinen Regelventile der Baureihe VYE werden in Kombination mit einem Stellantrieb zur Regelung der Warm- und Kaltwasserzufuhr eingesetzt. Sie werden beispielsweise in Gebläsekonvektoren, in kleinen Erhitzern oder Rückkühlern verwendet. Merkmale: Entzinkungsbeständiges Messing. Wartungsfreie Armatur. Große standardisierte Bandbreite an KVS-Werten. Reduzierte KVS-Werte im Bypass zur Erleichterung des hydraulischen Abgleichs. Verschiedene Anschlussverschraubungen für unterschiedliche Anschlussarten verfügbar (Gewinde-, Löt-, Klemmanschlüsse). Die geringe Baugröße ermöglicht den Einbau auch bei beengten Platzverhältnissen. Der große Hub ermöglicht eine hohe Regelgüte. Weichdichtung für geringe Leckage. Hoher Schließdruck. Medium: Wasser, mit max. 50 % Glykol nach VDI 2035 Nenndruck: PN 16 Werkstoff des Gehäuses: Messing entzinkungsbeständig Anschlüsse: Außengewinde flach dichtend Kvs-Wert: 1,6 Leckverlust des Kvs-Wertes: 0,02 % max. Schließdruck: 300 kPa Nennweite: DN 15 Mediumtemperatur: 2-120 Grad C Serie: VYE Ventilhub: 2,5 mm Fabrikat: Resideo Typ: Centra VYE15B1.6OF | PCE | 56 | C6 | C
DTN25_II_2266 | Neu | VYE15B1.6OFCS | Resideo Dreiwegeventil VYE, PN16 | DN15, kvs 1,6, konisch dichtend, Auf/Zu | Resideo Dreiwegeventil VYE, PN16 Diese kleinen Regelventile der Baureihe VYE werden in Kombination mit einem Stellantrieb zur Regelung der Warm- und Kaltwasserzufuhr eingesetzt. Sie werden beispielsweise in Gebläsekonvektoren, in kleinen Erhitzern oder Rückkühlern verwendet. Merkmale: Entzinkungsbeständiges Messing. Wartungsfreie Armatur. Große standardisierte Bandbreite an KVS-Werten. Reduzierte KVS-Werte im Bypass zur Erleichterung des hydraulischen Abgleichs. Verschiedene Anschlussverschraubungen für unterschiedliche Anschlussarten verfügbar (Gewinde-, Löt-, Klemmanschlüsse). Die geringe Baugröße ermöglicht den Einbau auch bei beengten Platzverhältnissen. Der große Hub ermöglicht eine hohe Regelgüte. Weichdichtung für geringe Leckage. Hoher Schließdruck. Medium: Wasser, mit max. 50 % Glykol nach VDI 2035 Nenndruck: PN 16 Werkstoff des Gehäuses: Messing entzinkungsbeständig Anschlüsse: Außengewinde flach dichtend Kvs-Wert: 1,6 Leckverlust des Kvs-Wertes: 0,02 % max. Schließdruck: 300/200 kPa Nennweite: DN 15 Mediumtemperatur: 2-120 Grad C Serie: VYE Ventilhub: 2,5 mm Fabrikat: Resideo Typ: Centra VYE15B1.6OFCS | PCE | 63.5 | C6 | C
DTN25_II_2267 | Neu | VYE15B2.5M | Resideo Dreiwegeventil VYE, PN16 | DN15, kvs 2.5, flach dichtend, stetig | Resideo Dreiwegeventil VYE, PN16 Diese kleinen Regelventile der Baureihe VYE werden in Kombination mit einem Stellantrieb zur Regelung der Warm- und Kaltwasserzufuhr eingesetzt. Sie werden beispielsweise in Gebläsekonvektoren, in kleinen Erhitzern oder Rückkühlern verwendet. Merkmale: Entzinkungsbeständiges Messing. Wartungsfreie Armatur. Große standardisierte Bandbreite an KVS-Werten. Reduzierte KVS-Werte im Bypass zur Erleichterung des hydraulischen Abgleichs. Verschiedene Anschlussverschraubungen für unterschiedliche Anschlussarten verfügbar (Gewinde-, Löt-, Klemmanschlüsse). Die geringe Baugröße ermöglicht den Einbau auch bei beengten Platzverhältnissen. Der große Hub ermöglicht eine hohe Regelgüte. Weichdichtung für geringe Leckage. Hoher Schließdruck. Medium: Wasser, mit max. 50 % Glykol nach VDI 2035 Nenndruck: PN 16 Werkstoff des Gehäuses: Messing entzinkungsbeständig Anschlüsse: Außengewinde flach dichtend Kvs-Wert: 2,5 Leckverlust des Kvs-Wertes: 0,02 % max. Schließdruck: 100 kPa Nennweite: DN 15 Mediumtemperatur: 2-120 Grad C Regelcharakteristik: gleichprozentig/linear Serie: VYE Ventilhub: 6,5 mm Fabrikat: Resideo Typ: Centra VYE15B2.5M | PCE | 63.5 | C6 | C
DTN25_II_2268 | Neu | VYE15B2.5MCS | Resideo Dreiwegeventil VYE, PN16 | DN15, kvs 2.5, konisch dichtend, stetig | Resideo Dreiwegeventil VYE, PN16 Diese kleinen Regelventile der Baureihe VYE werden in Kombination mit einem Stellantrieb zur Regelung der Warm- und Kaltwasserzufuhr eingesetzt. Sie werden beispielsweise in Gebläsekonvektoren, in kleinen Erhitzern oder Rückkühlern verwendet. Merkmale: Entzinkungsbeständiges Messing. Wartungsfreie Armatur. Große standardisierte Bandbreite an KVS-Werten. Reduzierte KVS-Werte im Bypass zur Erleichterung des hydraulischen Abgleichs. Verschiedene Anschlussverschraubungen für unterschiedliche Anschlussarten verfügbar (Gewinde-, Löt-, Klemmanschlüsse). Die geringe Baugröße ermöglicht den Einbau auch bei beengten Platzverhältnissen. Der große Hub ermöglicht eine hohe Regelgüte. Weichdichtung für geringe Leckage. Hoher Schließdruck. Medium: Wasser, mit max. 50 % Glykol nach VDI 2035 Nenndruck: PN 16 Werkstoff des Gehäuses: Messing entzinkungsbeständig Anschlüsse: Außengewinde konisch dichtend Kvs-Wert: 2,5 Leckverlust des Kvs-Wertes: 0,02 % max. Schließdruck: 100 kPa Nennweite: DN 15 Mediumtemperatur: 2-120 Grad C Regelcharakteristik: gleichprozentig/linear Serie: VYE Ventilhub: 6,5 mm Fabrikat: Resideo Typ: Centra VYE15B2.5MCS | PCE | 70.5 | C6 | C
DTN25_II_2269 | Neu | VYE15B2.5OF | Resideo Dreiwegeventil VYE, PN16 | DN15, kvs 2.5, flach dichtend, Auf/Zu | Resideo Dreiwegeventil VYE, PN16 Diese kleinen Regelventile der Baureihe VYE werden in Kombination mit einem Stellantrieb zur Regelung der Warm- und Kaltwasserzufuhr eingesetzt. Sie werden beispielsweise in Gebläsekonvektoren, in kleinen Erhitzern oder Rückkühlern verwendet. Merkmale: Entzinkungsbeständiges Messing. Wartungsfreie Armatur. Große standardisierte Bandbreite an KVS-Werten. Reduzierte KVS-Werte im Bypass zur Erleichterung des hydraulischen Abgleichs. Verschiedene Anschlussverschraubungen für unterschiedliche Anschlussarten verfügbar (Gewinde-, Löt-, Klemmanschlüsse). Die geringe Baugröße ermöglicht den Einbau auch bei beengten Platzverhältnissen. Der große Hub ermöglicht eine hohe Regelgüte. Weichdichtung für geringe Leckage. Hoher Schließdruck. Medium: Wasser, mit max. 50 % Glykol nach VDI 2035 Nenndruck: PN 16 Werkstoff des Gehäuses: Messing entzinkungsbeständig Anschlüsse: Außengewinde flach dichtend Kvs-Wert: 2,5 Leckverlust des Kvs-Wertes: 0,02 % max. Schließdruck: 150 kPa Nennweite: DN 15 Mediumtemperatur: 2-120 Grad C Serie: VYE Ventilhub: 2,5 mm Fabrikat: Resideo Typ: Centra VYE15B2.5OF | PCE | 56 | C6 | C
DTN25_II_2270 | Neu | VYE20B2.5M | Resideo Dreiwegeventil VYE, PN16 | DN20, kvs 2.5, flach dichtend, stetig | Resideo Dreiwegeventil VYE, PN16 Diese kleinen Regelventile der Baureihe VYE werden in Kombination mit einem Stellantrieb zur Regelung der Warm- und Kaltwasserzufuhr eingesetzt. Sie werden beispielsweise in Gebläsekonvektoren, in kleinen Erhitzern oder Rückkühlern verwendet. Merkmale: Entzinkungsbeständiges Messing. Wartungsfreie Armatur. Große standardisierte Bandbreite an KVS-Werten. Reduzierte KVS-Werte im Bypass zur Erleichterung des hydraulischen Abgleichs. Verschiedene Anschlussverschraubungen für unterschiedliche Anschlussarten verfügbar (Gewinde-, Löt-, Klemmanschlüsse). Die geringe Baugröße ermöglicht den Einbau auch bei beengten Platzverhältnissen. Der große Hub ermöglicht eine hohe Regelgüte. Weichdichtung für geringe Leckage. Hoher Schließdruck. Medium: Wasser, mit max. 50 % Glykol nach VDI 2035 Nenndruck: PN 16 Werkstoff des Gehäuses: Messing entzinkungsbeständig Anschlüsse: Außengewinde flach dichtend Kvs-Wert: 2,5 Leckverlust des Kvs-Wertes: 0,02 % max. Schließdruck: 150 kPa Nennweite: DN 20 Mediumtemperatur: 2-120 Grad C Regelcharakteristik: gleichprozentig/linear Serie: VYE Ventilhub: 6,5 mm Fabrikat: Resideo Typ: Centra VYE20B2.5M | PCE | 74 | C6 | C
DTN25_II_2271 | Neu | VYE20B2.5MCS | Resideo Dreiwegeventil VYE, PN16 | DN20, kvs 2.5, konisch dichtend, stetig | Resideo Dreiwegeventil VYE, PN16 Diese kleinen Regelventile der Baureihe VYE werden in Kombination mit einem Stellantrieb zur Regelung der Warm- und Kaltwasserzufuhr eingesetzt. Sie werden beispielsweise in Gebläsekonvektoren, in kleinen Erhitzern oder Rückkühlern verwendet. Merkmale: Entzinkungsbeständiges Messing. Wartungsfreie Armatur. Große standardisierte Bandbreite an KVS-Werten. Reduzierte KVS-Werte im Bypass zur Erleichterung des hydraulischen Abgleichs. Verschiedene Anschlussverschraubungen für unterschiedliche Anschlussarten verfügbar (Gewinde-, Löt-, Klemmanschlüsse). Die geringe Baugröße ermöglicht den Einbau auch bei beengten Platzverhältnissen. Der große Hub ermöglicht eine hohe Regelgüte. Weichdichtung für geringe Leckage. Hoher Schließdruck. Medium: Wasser, mit max. 50 % Glykol nach VDI 2035 Nenndruck: PN 16 Werkstoff des Gehäuses: Messing entzinkungsbeständig Anschlüsse: Außengewinde konisch dichtend Kvs-Wert: 2,5 Leckverlust des Kvs-Wertes: 0,02 % max. Schließdruck: 150 kPa Nennweite: DN 20 Mediumtemperatur: 2-120 Grad C Regelcharakteristik: gleichprozentig/linear Serie: VYE Ventilhub: 6,5 mm Fabrikat: Resideo Typ: Centra VYE20B2.5MCS | PCE | 82 | C6 | C
DTN25_II_2272 | Neu | VYE20B2.5OF | Resideo Dreiwegeventil VYE, PN16 | DN20, kvs 2.5, flach dichtend, Auf/Zu | Resideo Dreiwegeventil VYE, PN16 Diese kleinen Regelventile der Baureihe VYE werden in Kombination mit einem Stellantrieb zur Regelung der Warm- und Kaltwasserzufuhr eingesetzt. Sie werden beispielsweise in Gebläsekonvektoren, in kleinen Erhitzern oder Rückkühlern verwendet. Merkmale: Entzinkungsbeständiges Messing. Wartungsfreie Armatur. Große standardisierte Bandbreite an KVS-Werten. Reduzierte KVS-Werte im Bypass zur Erleichterung des hydraulischen Abgleichs. Verschiedene Anschlussverschraubungen für unterschiedliche Anschlussarten verfügbar (Gewinde-, Löt-, Klemmanschlüsse). Die geringe Baugröße ermöglicht den Einbau auch bei beengten Platzverhältnissen. Der große Hub ermöglicht eine hohe Regelgüte. Weichdichtung für geringe Leckage. Hoher Schließdruck. Medium: Wasser, mit max. 50 % Glykol nach VDI 2035 Nenndruck: PN 16 Werkstoff des Gehäuses: Messing entzinkungsbeständig Anschlüsse: Außengewinde flach dichtend Kvs-Wert: 2,5 Leckverlust des Kvs-Wertes: 0,02 % max. Schließdruck: 200 kPa Nennweite: DN 20 Mediumtemperatur: 2-120 Grad C Serie: VYE Ventilhub: 2,5 mm Fabrikat: Resideo Typ: Centra VYE20B2.5OF | PCE | 67.5 | C6 | C
DTN25_II_2273 | Neu | VYE20B2.5OFCS | Resideo Dreiwegeventil VYE, PN16 | DN20, kvs 2,5, konisch dichtend, Auf/Zu | Resideo Dreiwegeventil VYE, PN16 Diese kleinen Regelventile der Baureihe VYE werden in Kombination mit einem Stellantrieb zur Regelung der Warm- und Kaltwasserzufuhr eingesetzt. Sie werden beispielsweise in Gebläsekonvektoren, in kleinen Erhitzern oder Rückkühlern verwendet. Merkmale: Entzinkungsbeständiges Messing. Wartungsfreie Armatur. Große standardisierte Bandbreite an KVS-Werten. Reduzierte KVS-Werte im Bypass zur Erleichterung des hydraulischen Abgleichs. Verschiedene Anschlussverschraubungen für unterschiedliche Anschlussarten verfügbar (Gewinde-, Löt-, Klemmanschlüsse). Die geringe Baugröße ermöglicht den Einbau auch bei beengten Platzverhältnissen. Der große Hub ermöglicht eine hohe Regelgüte. Weichdichtung für geringe Leckage. Hoher Schließdruck. Medium: Wasser, mit max. 50 % Glykol nach VDI 2035 Nenndruck: PN 16 Werkstoff des Gehäuses: Messing entzinkungsbeständig Anschlüsse: Außengewinde flach dichtend Kvs-Wert: 2,5 Leckverlust des Kvs-Wertes: 0,02 % max. Schließdruck: 200 kPa Nennweite: DN 20 Mediumtemperatur: 2-120 Grad C Serie: VYE Ventilhub: 2,5 mm Fabrikat: Resideo Typ: Centra VYE20B2.5OFCS | PCE | 74 | C6 | C
DTN25_II_2274 | Neu | VYE20B4.0M | Resideo Dreiwegeventil VYE, PN16 | DN20, kvs 4, flach dichtend, stetig | Resideo Dreiwegeventil VYE, PN16 Diese kleinen Regelventile der Baureihe VYE werden in Kombination mit einem Stellantrieb zur Regelung der Warm- und Kaltwasserzufuhr eingesetzt. Sie werden beispielsweise in Gebläsekonvektoren, in kleinen Erhitzern oder Rückkühlern verwendet. Merkmale: Entzinkungsbeständiges Messing. Wartungsfreie Armatur. Große standardisierte Bandbreite an KVS-Werten. Reduzierte KVS-Werte im Bypass zur Erleichterung des hydraulischen Abgleichs. Verschiedene Anschlussverschraubungen für unterschiedliche Anschlussarten verfügbar (Gewinde-, Löt-, Klemmanschlüsse). Die geringe Baugröße ermöglicht den Einbau auch bei beengten Platzverhältnissen. Der große Hub ermöglicht eine hohe Regelgüte. Weichdichtung für geringe Leckage. Hoher Schließdruck. Medium: Wasser, mit max. 50 % Glykol nach VDI 2035 Nenndruck: PN 16 Werkstoff des Gehäuses: Messing entzinkungsbeständig Anschlüsse: Außengewinde flach dichtend Kvs-Wert: 4 Leckverlust des Kvs-Wertes: 0,02 % max. Schließdruck: 50 kPa Nennweite: DN 20 Mediumtemperatur: 2-120 Grad C Regelcharakteristik: gleichprozentig/linear Serie: VYE Ventilhub: 6,5 mm Fabrikat: Resideo Typ: Centra VYE20B4.0M | PCE | 74 | C6 | C
DTN25_II_2275 | Neu | VYE20B4.0MCS | Resideo Dreiwegeventil VYE, PN16 | DN20, kvs 4, konisch dichtend, stetig | Resideo Dreiwegeventil VYE, PN16 Diese kleinen Regelventile der Baureihe VYE werden in Kombination mit einem Stellantrieb zur Regelung der Warm- und Kaltwasserzufuhr eingesetzt. Sie werden beispielsweise in Gebläsekonvektoren, in kleinen Erhitzern oder Rückkühlern verwendet. Merkmale: Entzinkungsbeständiges Messing. Wartungsfreie Armatur. Große standardisierte Bandbreite an KVS-Werten. Reduzierte KVS-Werte im Bypass zur Erleichterung des hydraulischen Abgleichs. Verschiedene Anschlussverschraubungen für unterschiedliche Anschlussarten verfügbar (Gewinde-, Löt-, Klemmanschlüsse). Die geringe Baugröße ermöglicht den Einbau auch bei beengten Platzverhältnissen. Der große Hub ermöglicht eine hohe Regelgüte. Weichdichtung für geringe Leckage. Hoher Schließdruck. Medium: Wasser, mit max. 50 % Glykol nach VDI 2035 Nenndruck: PN 16 Werkstoff des Gehäuses: Messing entzinkungsbeständig Anschlüsse: Außengewinde konisch dichtend Kvs-Wert: 4 Leckverlust des Kvs-Wertes: 0,02 % max. Schließdruck: 50 kPa Nennweite: DN 20 Mediumtemperatur: 2-120 Grad C Regelcharakteristik: gleichprozentig/linear Serie: VYE Ventilhub: 6,5 mm Fabrikat: Resideo Typ: Centra VYE20B4.0MCS | PCE | 82 | C6 | C
DTN25_II_2276 | Neu | VYE20B4.0OF | Resideo Dreiwegeventil VYE, PN16 | DN20, kvs 4, flach dichtend, Auf/Zu | Resideo Dreiwegeventil VYE, PN16 Diese kleinen Regelventile der Baureihe VYE werden in Kombination mit einem Stellantrieb zur Regelung der Warm- und Kaltwasserzufuhr eingesetzt. Sie werden beispielsweise in Gebläsekonvektoren, in kleinen Erhitzern oder Rückkühlern verwendet. Merkmale: Entzinkungsbeständiges Messing. Wartungsfreie Armatur. Große standardisierte Bandbreite an KVS-Werten. Reduzierte KVS-Werte im Bypass zur Erleichterung des hydraulischen Abgleichs. Verschiedene Anschlussverschraubungen für unterschiedliche Anschlussarten verfügbar (Gewinde-, Löt-, Klemmanschlüsse). Die geringe Baugröße ermöglicht den Einbau auch bei beengten Platzverhältnissen. Der große Hub ermöglicht eine hohe Regelgüte. Weichdichtung für geringe Leckage. Hoher Schließdruck. Medium: Wasser, mit max. 50 % Glykol nach VDI 2035 Nenndruck: PN 16 Werkstoff des Gehäuses: Messing entzinkungsbeständig Anschlüsse: Außengewinde flach dichtend Kvs-Wert: 4 Leckverlust des Kvs-Wertes: 0,02 % max. Schließdruck: 100 kPa Nennweite: DN 20 Mediumtemperatur: 2-120 Grad C Serie: VYE Ventilhub: 2,5 mm Fabrikat: Resideo Typ: Centra VYE20B4.0OF | PCE | 67.5 | C6 | C
DTN25_II_2277 | Neu | VYE25B4.0OFP | Resideo Dreiwegeventil VYE, PN16 | DN25, kvs 4, flach dichtend, Auf/Zu | Resideo Dreiwegeventil VYE, PN16 Diese kleinen Regelventile der Baureihe VYE werden in Kombination mit einem Stellantrieb zur Regelung der Warm- und Kaltwasserzufuhr eingesetzt. Sie werden beispielsweise in Gebläsekonvektoren, in kleinen Erhitzern oder Rückkühlern verwendet. Merkmale: Entzinkungsbeständiges Messing. Wartungsfreie Armatur. Große standardisierte Bandbreite an KVS-Werten. Reduzierte KVS-Werte im Bypass zur Erleichterung des hydraulischen Abgleichs. Verschiedene Anschlussverschraubungen für unterschiedliche Anschlussarten verfügbar (Gewinde-, Löt-, Klemmanschlüsse). Die geringe Baugröße ermöglicht den Einbau auch bei beengten Platzverhältnissen. Der große Hub ermöglicht eine hohe Regelgüte. Weichdichtung für geringe Leckage. Hoher Schließdruck. Medium: Wasser, mit max. 50 % Glykol nach VDI 2035 Nenndruck: PN 16 Werkstoff des Gehäuses: Messing entzinkungsbeständig Anschlüsse: Außengewinde flach dichtend Kvs-Wert: 4 Leckverlust des Kvs-Wertes: 0,02 % max. Schließdruck: 200 kPa Nennweite: DN 25 Mediumtemperatur: 2-120 Grad C Serie: VYE Ventilhub: 2,5 mm Fabrikat: Resideo Typ: Centra VYE25B4.0OFP | PCE | 169 | C6 | C
DTN25_II_2278 | Neu | VYE25B6.3MP | Resideo Dreiwegeventil VYE, PN16 | DN25, kvs 6.3, flach dichtend, stetig | Resideo Dreiwegeventil VYE, PN16 Diese kleinen Regelventile der Baureihe VYE werden in Kombination mit einem Stellantrieb zur Regelung der Warm- und Kaltwasserzufuhr eingesetzt. Sie werden beispielsweise in Gebläsekonvektoren, in kleinen Erhitzern oder Rückkühlern verwendet. Merkmale: Entzinkungsbeständiges Messing. Wartungsfreie Armatur. Große standardisierte Bandbreite an KVS-Werten. Reduzierte KVS-Werte im Bypass zur Erleichterung des hydraulischen Abgleichs. Verschiedene Anschlussverschraubungen für unterschiedliche Anschlussarten verfügbar (Gewinde-, Löt-, Klemmanschlüsse). Die geringe Baugröße ermöglicht den Einbau auch bei beengten Platzverhältnissen. Der große Hub ermöglicht eine hohe Regelgüte. Weichdichtung für geringe Leckage. Hoher Schließdruck. Medium: Wasser, mit max. 50 % Glykol nach VDI 2035 Nenndruck: PN 16 Werkstoff des Gehäuses: Messing entzinkungsbeständig Anschlüsse: Außengewinde flach dichtend Kvs-Wert: 6,3 Leckverlust des Kvs-Wertes: 0,02 % max. Schließdruck: 250 kPa Nennweite: DN 25 Mediumtemperatur: 2-120 Grad C Regelcharakteristik: gleichprozentig/linear Serie: VYE Ventilhub: 6,5 mm Fabrikat: Resideo Typ: Centra VYE25B6.3MP | PCE | 176.5 | C6 | C
DTN25_II_2279 | Neu | VYE25B6.3MPC | Resideo Dreiwegeventil VYE, PN16 | DN25, kvs 6.3, konisch dichtend, stetig | Resideo Dreiwegeventil VYE, PN16 Diese kleinen Regelventile der Baureihe VYE werden in Kombination mit einem Stellantrieb zur Regelung der Warm- und Kaltwasserzufuhr eingesetzt. Sie werden beispielsweise in Gebläsekonvektoren, in kleinen Erhitzern oder Rückkühlern verwendet. Merkmale: Entzinkungsbeständiges Messing. Wartungsfreie Armatur. Große standardisierte Bandbreite an KVS-Werten. Reduzierte KVS-Werte im Bypass zur Erleichterung des hydraulischen Abgleichs. Verschiedene Anschlussverschraubungen für unterschiedliche Anschlussarten verfügbar (Gewinde-, Löt-, Klemmanschlüsse). Die geringe Baugröße ermöglicht den Einbau auch bei beengten Platzverhältnissen. Der große Hub ermöglicht eine hohe Regelgüte. Weichdichtung für geringe Leckage. Hoher Schließdruck. Medium: Wasser, mit max. 50 % Glykol nach VDI 2035 Nenndruck: PN 16 Werkstoff des Gehäuses: Messing entzinkungsbeständig Anschlüsse: Außengewinde konisch dichtend Kvs-Wert: 6,3 Leckverlust des Kvs-Wertes: 0,02 % max. Schließdruck: 250 kPa Nennweite: DN 25 Mediumtemperatur: 2-120 Grad C Regelcharakteristik: gleichprozentig/linear Serie: VYE Ventilhub: 6,5 mm Fabrikat: Resideo Typ: Centra VYE25B6.3MPC | PCE | 183.5 | C6 | C
DTN25_II_2280 | Neu | VYE25B8.0MP | Resideo Dreiwegeventil VYE, PN16 | DN25, kvs 8, flach dichtend, stetig | Resideo Dreiwegeventil VYE, PN16 Diese kleinen Regelventile der Baureihe VYE werden in Kombination mit einem Stellantrieb zur Regelung der Warm- und Kaltwasserzufuhr eingesetzt. Sie werden beispielsweise in Gebläsekonvektoren, in kleinen Erhitzern oder Rückkühlern verwendet. Merkmale: Entzinkungsbeständiges Messing. Wartungsfreie Armatur. Große standardisierte Bandbreite an KVS-Werten. Reduzierte KVS-Werte im Bypass zur Erleichterung des hydraulischen Abgleichs. Verschiedene Anschlussverschraubungen für unterschiedliche Anschlussarten verfügbar (Gewinde-, Löt-, Klemmanschlüsse). Die geringe Baugröße ermöglicht den Einbau auch bei beengten Platzverhältnissen. Der große Hub ermöglicht eine hohe Regelgüte. Weichdichtung für geringe Leckage. Hoher Schließdruck. Medium: Wasser, mit max. 50 % Glykol nach VDI 2035 Nenndruck: PN 16 Werkstoff des Gehäuses: Messing entzinkungsbeständig Anschlüsse: Außengewinde flach dichtend Kvs-Wert: 8 Leckverlust des Kvs-Wertes: 0,02 % max. Schließdruck: 250 kPa Nennweite: DN 25 Mediumtemperatur: 2-120 Grad C Regelcharakteristik: gleichprozentig/linear Serie: VYE Ventilhub: 6,5 mm Fabrikat: Resideo Typ: Centra VYE25B8.0MP | PCE | 176.5 | C6 | C
DTN25_II_2281 | Neu | VYE25B8.0MPC | Resideo Dreiwegeventil VYE, PN16 | DN25, kvs 8, konisch dichtend, stetig | Resideo Dreiwegeventil VYE, PN16 Diese kleinen Regelventile der Baureihe VYE werden in Kombination mit einem Stellantrieb zur Regelung der Warm- und Kaltwasserzufuhr eingesetzt. Sie werden beispielsweise in Gebläsekonvektoren, in kleinen Erhitzern oder Rückkühlern verwendet. Merkmale: Entzinkungsbeständiges Messing. Wartungsfreie Armatur. Große standardisierte Bandbreite an KVS-Werten. Reduzierte KVS-Werte im Bypass zur Erleichterung des hydraulischen Abgleichs. Verschiedene Anschlussverschraubungen für unterschiedliche Anschlussarten verfügbar (Gewinde-, Löt-, Klemmanschlüsse). Die geringe Baugröße ermöglicht den Einbau auch bei beengten Platzverhältnissen. Der große Hub ermöglicht eine hohe Regelgüte. Weichdichtung für geringe Leckage. Hoher Schließdruck. Medium: Wasser, mit max. 50 % Glykol nach VDI 2035 Nenndruck: PN 16 Werkstoff des Gehäuses: Messing entzinkungsbeständig Anschlüsse: Außengewinde konisch dichtend Kvs-Wert: 8 Leckverlust des Kvs-Wertes: 0,02 % max. Schließdruck: 250 kPa Nennweite: DN 25 Mediumtemperatur: 2-120 Grad C Regelcharakteristik: gleichprozentig/linear Serie: VYE Ventilhub: 6,5 mm Fabrikat: Resideo Typ: Centra VYE25B8.0MPC | PCE | 183.5 | C6 | C
DTN25_II_2282 | Neu | ASV-CS-15-F-C | Resideo Anschlussverschraubung F-C | Schneidring 15mm, G1/2, konisch dichtend | Resideo Anschlussverschraubung F-C mit Schneidring, konisch dichtend. Bestehend aus einer Überwurfmutter und einem Schneidring. Nennweite: DN 15 Ventilanschluss: konisch dichtend Typ: Schneidring Rohranschluss: 15 mm Ventilanschlussgröße: G 1/2 Fabrikat: Resideo Typ: Centra ASV-CS-15-F-C | PCE | 4.9 | C99 | C
DTN25_II_2283 | Neu | ASV-CS-20-F-C | Resideo Anschlussverschraubung F-C | Schneidring 22mm 1 1/8x14 kon dicht. | Resideo Anschlussverschraubung F-C mit Schneidring, konisch dichtend. Bestehend aus einer Überwurfmutter und einem Schneidring. Nennweite: DN 20 Ventilanschluss: konisch dichtend Typ: Schneidring Rohranschluss: 22 mm Ventilanschlussgröße: 1 1/8" x 14 Fabrikat: Resideo Typ: Centra ASV-CS-20-F-C | PCE | 6.15 | C99 | C
DTN25_II_2284 | Neu | ASV-CS-15-O-C | Resideo Anschlussverschraubung O-C | AG-Tülle R3/8 G1/2 kon dicht. | Resideo Anschlussverschraubung O-C mit Außengewindetülle, konisch dichtend. Bestehend aus einer Überwurfmutter und einer Außengewindetülle. Nennweite: DN 15 Ventilanschluss: konisch dichtend Typ: Außengewindetülle Eurokonus Rohranschluss: R 3/8 Ventilanschlussgröße: G 1/2 Fabrikat: Resideo Typ: Centra ASV-CS-15-O-C | PCE | 8 | C99 | C
DTN25_II_2285 | Neu | ASV-CS-20-O-C | Resideo Anschlussverschraubung O-C | AG-Tülle R1/2 1 1/8x14 kon dicht. | Resideo Anschlussverschraubung O-C mit Außengewindetülle, konisch dichtend. Bestehend aus einer Überwurfmutter und einer Außengewindetülle. Nennweite: DN 20 Ventilanschluss: konisch dichtend Typ: Außengewindetülle Eurokonus Rohranschluss: R 1/2 Ventilanschlussgröße: 1 1/8" x 14 Fabrikat: Resideo Typ: Centra ASV-CS-20-O-C | PCE | 11.1 | C99 | C
DTN25_II_2286 | Neu | ASV-CS-25-O-C | Resideo Anschlussverschraubung O-C | AG-Tülle R1 G1 1/4 kon dicht. | Resideo Anschlussverschraubung O-C mit Außengewindetülle, konisch dichtend. Bestehend aus einer Überwurfmutter und einer Außengewindetülle. Nennweite: DN 25 Ventilanschluss: konisch dichtend Typ: Außengewindetülle Eurokonus Rohranschluss: R 1 Ventilanschlussgröße: G 1 1/4 Fabrikat: Resideo Typ: Centra ASV-CS-25-O-C | PCE | 17.1 | C99 | C
DTN25_II_2287 | Neu | ASV-CS-15-S-F | Resideo Anschlussverschraubung S-F | Löttülle 12mm, G1/2, flach dichtend | Resideo Anschlussverschraubung S-F mit Löttülle, flach dichtend. Bestehend aus einer Überwurfmutter, einer Lüttülle und einer Dichtung. Nennweite: DN 15 Ventilanschluss: flach dichtend Typ: Löttülle Rohranschluss: 12 mm Ventilanschlussgröße: G 1/2 Fabrikat: Resideo Typ: Centra ASV-CS-15-S-F | PCE | 9.15 | C99 | C
DTN25_II_2288 | Neu | ASV-CS-20-S-F | Resideo Anschlussverschraubung S-F | Löttülle 15mm, G3/4, flach dichtend | Resideo Anschlussverschraubung S-F mit Löttülle, flach dichtend. Bestehend aus einer Überwurfmutter, einer Lüttülle und einer Dichtung. Nennweite: DN 20 Ventilanschluss: flach dichtend Typ: Löttülle Rohranschluss: 15 mm Ventilanschlussgröße: G 3/4 Fabrikat: Resideo Typ: Centra ASV-CS-20-S-F | PCE | 13 | C99 | C
DTN25_II_2289 | Neu | ASV-CS-15-O-F | Resideo Anschlussverschraubung O-F | AG-Tülle R 3/8 G 1/2 fl. dicht. | Resideo Anschlussverschraubung O-F mit Außengewindetülle, flach dichtend. Bestehend aus einer Überwurfmutter, einer Außengewindetülle und einer Dichtung. Nennweite: DN 15 Ventilanschluss: flach dichtend Typ: Außengewindetülle Rohranschluss: R 3/8 Ventilanschlussgröße: G 1/2 Fabrikat: Resideo Typ: Centra ASV-CS-15-O-F | PCE | 8 | C99 | C
DTN25_II_2290 | Neu | ASV-CS-15-O-F2 | Resideo Anschlussverschraubung O-F | AG-Tülle R 1/2 G 3/4 fl. dicht. F2 | Resideo Anschlussverschraubung O-F mit Außengewindetülle, flach dichtend. Bestehend aus einer Überwurfmutter, einer Außengewindetülle und einer Dichtung. Nennweite: DN 15 Ventilanschluss: flach dichtend Typ: Außengewindetülle Rohranschluss: R 1/2 Ventilanschlussgröße: G 3/4 Fabrikat: Resideo Typ: Centra ASV-CS-15-O-F2 | PCE | 11.1 | C99 | C
DTN25_II_2291 | Neu | ASV-CS-20-O-F | Resideo Anschlussverschraubung O-F | AG-Tülle R 1/2 G 3/4 fl. dicht. | Resideo Anschlussverschraubung O-F mit Außengewindetülle, flach dichtend. Bestehend aus einer Überwurfmutter, einer Außengewindetülle und einer Dichtung. Nennweite: DN 20 Ventilanschluss: flach dichtend Typ: Außengewindetülle Rohranschluss: R 1/2 Ventilanschlussgröße: G 3/4 Fabrikat: Resideo Typ: Centra ASV-CS-20-O-F | PCE | 11.1 | C99 | C
DTN25_II_2292 | Neu | ASV-CS-20-O-F2 | Resideo Anschlussverschraubung O-F | AG-Tülle R 3/4 G 1 fl. dicht. F2 | Resideo Anschlussverschraubung O-F mit Außengewindetülle, flach dichtend. Bestehend aus einer Überwurfmutter, einer Außengewindetülle und einer Dichtung. Nennweite: DN 20 Ventilanschluss: flach dichtend Typ: Außengewindetülle Rohranschluss: R 3/4 Ventilanschlussgröße: G 1 Fabrikat: Resideo Typ: Centra ASV-CS-20-O-F2 | PCE | 11.1 | C99 | C
DTN25_II_2293 | Neu | ASV-CS-25-O-F | Resideo Anschlussverschraubung O-F | AG-Tülle R 1 G 1 1/4 fl. dicht. | Resideo Anschlussverschraubung O-F mit Außengewindetülle, flach dichtend. Bestehend aus einer Überwurfmutter, einer Außengewindetülle und einer Dichtung. Nennweite: DN 25 Ventilanschluss: flach dichtend Typ: Außengewindetülle Rohranschluss: R 1 Ventilanschlussgröße: G 1 1/2 Fabrikat: Resideo Typ: Centra ASV-CS-25-O-F | PCE | 17.1 | C99 | C
DTN25_II_2294 | Neu | ASV-CS-25-O-F2 | Resideo Anschlussverschraubung O-F | AG-Tülle R 1 G 1 1/4 fl. dicht. F2 | Resideo Anschlussverschraubung O-F mit Außengewindetülle, flach dichtend. Bestehend aus einer Überwurfmutter, einer Außengewindetülle und einer Dichtung. Nennweite: DN 25 Ventilanschluss: flach dichtend Typ: Außengewindetülle Rohranschluss: R 1 Ventilanschlussgröße: G 1 1/4 Fabrikat: Resideo Typ: Centra ASV-CS-25-O-F2 | PCE | 17.1 | C99 | C
DTN25_II_2295 | Neu | ASV-CS-32-O-F | Resideo Anschlussverschraubung O-F | AG-Tülle R 1 1/4 G 2 fl. dicht. | Resideo Anschlussverschraubung O-F mit Außengewindetülle, flach dichtend. Bestehend aus einer Überwurfmutter, einer Außengewindetülle und einer Dichtung. Nennweite: DN 32 Ventilanschluss: flach dichtend Typ: Außengewindetülle Rohranschluss: R 1 1/4 Ventilanschlussgröße: G 2 Fabrikat: Resideo Typ: Centra ASV-CS-32-O-F | PCE | 34 | C99 | C
DTN25_II_2296 | Neu | ASV-CS-32-O-F2 | Resideo Anschlussverschraubung O-F | AG-Tülle R 1 1/4 G 1 1/2 fl. dicht. F2 | Resideo Anschlussverschraubung O-F mit Außengewindetülle, flach dichtend. Bestehend aus einer Überwurfmutter, einer Außengewindetülle und einer Dichtung. Nennweite: DN 32 Ventilanschluss: flach dichtend Typ: Außengewindetülle Rohranschluss: R 1 1/4 Ventilanschlussgröße: G 1 1/2 Fabrikat: Resideo Typ: Centra ASV-CS-32-O-F2 | PCE | 25.5 | C99 | C
DTN25_II_2297 | Neu | ASV-CS-40-O-F | Resideo Anschlussverschraubung O-F | AG-Tülle R 1 1/2 G 2 1/4 fl. dicht. | Resideo Anschlussverschraubung O-F mit Außengewindetülle, flach dichtend. Bestehend aus einer Überwurfmutter, einer Außengewindetülle und einer Dichtung. Nennweite: DN 40 Ventilanschluss: flach dichtend Typ: Außengewindetülle Rohranschluss: R 1 1/2 Ventilanschlussgröße: G 2 1/4 Fabrikat: Resideo Typ: Centra ASV-CS-40-O-F | PCE | 76 | C99 | C
DTN25_II_2298 | Neu | V2427D0015 | Resideo Rücklaufverschraubung Verafix-E | ms vern. Durchg. DN15 AG | Resideo Rücklaufverschraubung Verafix-E Die Verafix-E ist eine regelbare Heizkörperverschraubung für den Rücklauf. Verafix-E kommt zum Einsatz in typischen Zweirohrheizungsanlagen oder in Sonderfällen in Einrohrheizungsanlagen bei der Regulierung und Absperrung von einzelnen Heizkörpern. Neben Heißwasser- und Niederdruckdampfheizungsanlagen ist die Verafix-E auch für Kaltwasserkühlsysteme geeignet. In Kombination mit einem Entleer- und Fülladapter können Heizkörper bei vollem Betrieb der Anlage entleert bzw. gefüllt werden. Die Voreinstellung bleibt erhalten. Installation ist auch in Vorlauf möglich. Entleeren und Füllen werden dabei aber nicht unterstützt. Merkmale: Voreinstellen, Absperren und Entleeren/Füllen mit einem Ventil. Bei laufender Anlage voreinstellbar durch Hubbegrenzung. Durchflussrichtung beliebig, Durchflusskennlinien gelten für beide Strömungsrichtungen. Kegel nach außen durch O-Ring abgedichtet. Gehäuse mit Einbaumaßen nach DIN 3842. Max. Druck: PN 10 Min. Mediumtemperatur: -10 Grad C Max. Mediumtemperatur: 130 Grad C Werkstoff des Gehäuses: Messing vernickelt Ausführung: Außengewinde/Außengewinde Kvs-Wert: 1,25 Nennweite: DN 15 Bauform: Durchgang Anschlussgröße: 1/2 Zoll Fabrikat: Resideo Typ: Honeywell Home V2427D0015 | PCE | 17.4 | H3 | H
DTN25_II_2299 | Neu | V2427E0015 | Resideo Rücklaufverschraubung Verafix-E | ms vern. Eck DN15 AG | Resideo Rücklaufverschraubung Verafix-E Die Verafix-E ist eine regelbare Heizkörperverschraubung für den Rücklauf. Verafix-E kommt zum Einsatz in typischen Zweirohrheizungsanlagen oder in Sonderfällen in Einrohrheizungsanlagen bei der Regulierung und Absperrung von einzelnen Heizkörpern. Neben Heißwasser- und Niederdruckdampfheizungsanlagen ist die Verafix-E auch für Kaltwasserkühlsysteme geeignet. In Kombination mit einem Entleer- und Fülladapter können Heizkörper bei vollem Betrieb der Anlage entleert bzw. gefüllt werden. Die Voreinstellung bleibt erhalten. Installation ist auch in Vorlauf möglich. Entleeren und Füllen werden dabei aber nicht unterstützt. Merkmale: Voreinstellen, Absperren und Entleeren/Füllen mit einem Ventil. Bei laufender Anlage voreinstellbar durch Hubbegrenzung. Durchflussrichtung beliebig, Durchflusskennlinien gelten für beide Strömungsrichtungen. Kegel nach außen durch O-Ring abgedichtet. Gehäuse mit Einbaumaßen nach DIN 3842. Max. Druck: PN 10 Min. Mediumtemperatur: -10 Grad C Max. Mediumtemperatur: 130 Grad C Werkstoff des Gehäuses: Messing vernickelt Ausführung: Außengewinde/Außengewinde Kvs-Wert: 1,7 Nennweite: DN 15 Bauform: Eck Anschlussgröße: 1/2 Zoll Fabrikat: Resideo Typ: Honeywell Home V2427E0015 | PCE | 17.4 | H3 | H
DTN25_II_2300 | Neu | V2437D0015 | Resideo Rücklaufverschraubung Verafix-E | ms vern. Durchg. DN15 AG Weichd. | Resideo Rücklaufverschraubung Verafix-E Die Verafix-E ist eine regelbare Heizkörperverschraubung für den Rücklauf. Verafix-E kommt zum Einsatz in typischen Zweirohrheizungsanlagen oder in Sonderfällen in Einrohrheizungsanlagen bei der Regulierung und Absperrung von einzelnen Heizkörpern. Neben Heißwasser- und Niederdruckdampfheizungsanlagen ist die Verafix-E auch für Kaltwasserkühlsysteme geeignet. In Kombination mit einem Entleer- und Fülladapter können Heizkörper bei vollem Betrieb der Anlage entleert bzw. gefüllt werden. Die Voreinstellung bleibt erhalten. Installation ist auch in Vorlauf möglich. Entleeren und Füllen werden dabei aber nicht unterstützt. Merkmale: Voreinstellen, Absperren und Entleeren/Füllen mit einem Ventil. Bei laufender Anlage voreinstellbar durch Hubbegrenzung. Durchflussrichtung beliebig, Durchflusskennlinien gelten für beide Strömungsrichtungen. Kegel nach außen durch O-Ring abgedichtet. Gehäuse mit Einbaumaßen nach DIN 3842. Max. Druck: PN 10 Min. Mediumtemperatur: -10 Grad C Max. Mediumtemperatur: 130 Grad C Werkstoff des Gehäuses: Messing vernickelt Ausführung: Außengewinde/Außengewinde Kvs-Wert: 1,25 Nennweite: DN 15 Bauform: Durchgang Anschlussgröße: 1/2 Zoll Fabrikat: Resideo Typ: Honeywell Home V2437D0015 | PCE | 17.4 | H3 | H
DTN25_II_2301 | Neu | V2437E0015 | Resideo Rücklaufverschraubung Verafix-E | ms vern. Eck DN15 AG Weichd. | Resideo Rücklaufverschraubung Verafix-E Die Verafix-E ist eine regelbare Heizkörperverschraubung für den Rücklauf. Verafix-E kommt zum Einsatz in typischen Zweirohrheizungsanlagen oder in Sonderfällen in Einrohrheizungsanlagen bei der Regulierung und Absperrung von einzelnen Heizkörpern. Neben Heißwasser- und Niederdruckdampfheizungsanlagen ist die Verafix-E auch für Kaltwasserkühlsysteme geeignet. In Kombination mit einem Entleer- und Fülladapter können Heizkörper bei vollem Betrieb der Anlage entleert bzw. gefüllt werden. Die Voreinstellung bleibt erhalten. Installation ist auch in Vorlauf möglich. Entleeren und Füllen werden dabei aber nicht unterstützt. Merkmale: Voreinstellen, Absperren und Entleeren/Füllen mit einem Ventil. Bei laufender Anlage voreinstellbar durch Hubbegrenzung. Durchflussrichtung beliebig, Durchflusskennlinien gelten für beide Strömungsrichtungen. Kegel nach außen durch O-Ring abgedichtet. Gehäuse mit Einbaumaßen nach DIN 3842. Max. Druck: PN 10 Min. Mediumtemperatur: -10 Grad C Max. Mediumtemperatur: 130 Grad C Werkstoff des Gehäuses: Messing vernickelt Ausführung: Außengewinde/Außengewinde Kvs-Wert: 1,7 Nennweite: DN 15 Bauform: Eck Anschlussgröße: 1/2 Zoll Fabrikat: Resideo Typ: Honeywell Home V2437E0015 | PCE | 17.4 | H3 | H
DTN25_II_2302 | Neu | VBG26-15 | Resideo 6-Wege-Ventil VBG26 | Messing, DN 15, Außengewinde, Kvs 1,25 | Resideo 6-Wege-Ventil VBG26 VBG26-Kugelhähne werden als Umschaltventile zum Anschluss eines Doppelrohr-Wärmetauschers (Gebläsekonvektor oder Heiz-/Kühldecke) an ein 4-Rohr-System eingesetzt. Die zeitgleiche Drehung der beiden Kugeln, die mechanisch mit einer Spindel verbunden sind, öffnet Versorgungs- und Rücklaufwege auf einer Seite (z.B. Kühlen) und schließt gleichzeitig die andere Seite (z.B. Heizen). Dadurch wird ein Vermischen zwischen Heiz- und Kühlkreis verhindert und mögliche Energieverluste reduziert. VBG26-Ventile werden mit Blenden zur Durchflussmengenbegrenzung ausgeliefert. Dies verleiht Flexibilität bei der Einstellung der Durchflussmenge durch die Auswahl einer passenden Begrenzungsscheibe. Der jeweilige Kv-Wert der Blende sollte während der Installation auf dem Typenschild des Ventils vermerkt werden. VBG26-Ventile sind so ausgelegt, dass sie durch Drehantriebe der Serie MR6 angesteuert werden. Der Auf/Zu-Stellantrieb bietet eine einfache Umschaltfunktion. Mit dem stetig regelbaren Stellantrieb lässt sich das Ventil auf Mittelstellung bringen, um sowohl den Heiz- als auch den Kühlkreislauf zu schließen. Weiterhin ist durch eine Positionsrückmeldung eine Fernüberwachung des Systems möglich. Für einen energieeffizienten Betrieb werden die 6-Wege-Ventile idealerweise zusammen mit den für den dynamischen Abgleich verwendeten druckunabhängigen Regelventilen Kombi-QM ausgelegt. Medium: Wasser, mit max. 50 % Glykol nach VDI 2035 KVS-Bereich: 0,25 / 0,40 / 0,63 / 1,0 / 1,25 m3/h Nennweite: DN 15 Werkstoff des Gehäuses: Messing Anschlüsse: Außengewinde flachdichtend Max. Differenzdruck in geöffneter Stellung: 200 kPa Kvs-Wert 1: 1,25 Kvs-Wert 2: 1,25 Mediumtemperatur: 2-110 Grad C Nenndruck: PN 16 Regelcharakteristik: linear Anschlussgewinde: G 3/4 Fabrikat: Resideo Typ: Braukmann VBG26-15 | PCE | 170 | C6 | C
DTN25_II_2303 | Neu | VBG26-20 | Resideo 6-Wege-Ventil VBG26 | Messing, DN 20, Außengewinde, Kvs 2,8 | Resideo 6-Wege-Ventil VBG26 VBG26-Kugelhähne werden als Umschaltventile zum Anschluss eines Doppelrohr-Wärmetauschers (Gebläsekonvektor oder Heiz-/Kühldecke) an ein 4-Rohr-System eingesetzt. Die zeitgleiche Drehung der beiden Kugeln, die mechanisch mit einer Spindel verbunden sind, öffnet Versorgungs- und Rücklaufwege auf einer Seite (z.B. Kühlen) und schließt gleichzeitig die andere Seite (z.B. Heizen). Dadurch wird ein Vermischen zwischen Heiz- und Kühlkreis verhindert und mögliche Energieverluste reduziert. VBG26-Ventile werden mit Blenden zur Durchflussmengenbegrenzung ausgeliefert. Dies verleiht Flexibilität bei der Einstellung der Durchflussmenge durch die Auswahl einer passenden Begrenzungsscheibe. Der jeweilige Kv-Wert der Blende sollte während der Installation auf dem Typenschild des Ventils vermerkt werden. VBG26-Ventile sind so ausgelegt, dass sie durch Drehantriebe der Serie MR6 angesteuert werden. Der Auf/Zu-Stellantrieb bietet eine einfache Umschaltfunktion. Mit dem stetig regelbaren Stellantrieb lässt sich das Ventil auf Mittelstellung bringen, um sowohl den Heiz- als auch den Kühlkreislauf zu schließen. Weiterhin ist durch eine Positionsrückmeldung eine Fernüberwachung des Systems möglich. Für einen energieeffizienten Betrieb werden die 6-Wege-Ventile idealerweise zusammen mit den für den dynamischen Abgleich verwendeten druckunabhängigen Regelventilen Kombi-QM ausgelegt. Medium: Wasser, mit max. 50 % Glykol nach VDI 2035 KVS-Bereich: 0,7 / 1,0 / 1,6 / 2,1 / 2,8 m3/h Nennweite: DN 20 Werkstoff des Gehäuses: Messing Anschlüsse: Außengewinde flachdichtend Max. Differenzdruck in geöffneter Stellung: 200 kPa Kvs-Wert 1: 2,8 Kvs-Wert 2: 2,8 Mediumtemperatur: 2-110 Grad C Nenndruck: PN 16 Regelcharakteristik: linear Anschlussgewinde: G 3/4 Fabrikat: Resideo Typ: Braukmann VBG26-20 | PCE | 250 | C6 | C
DTN25_II_2304 | Neu | VBG26-20HF | Resideo 6-Wege-Ventil VBG26 | Messing, DN 20, Außengewinde, Kvs 4 | Resideo 6-Wege-Ventil VBG26 VBG26-Kugelhähne werden als Umschaltventile zum Anschluss eines Doppelrohr-Wärmetauschers (Gebläsekonvektor oder Heiz-/Kühldecke) an ein 4-Rohr-System eingesetzt. Die zeitgleiche Drehung der beiden Kugeln, die mechanisch mit einer Spindel verbunden sind, öffnet Versorgungs- und Rücklaufwege auf einer Seite (z.B. Kühlen) und schließt gleichzeitig die andere Seite (z.B. Heizen). Dadurch wird ein Vermischen zwischen Heiz- und Kühlkreis verhindert und mögliche Energieverluste reduziert. VBG26-Ventile werden mit Blenden zur Durchflussmengenbegrenzung ausgeliefert. Dies verleiht Flexibilität bei der Einstellung der Durchflussmenge durch die Auswahl einer passenden Begrenzungsscheibe. Der jeweilige Kv-Wert der Blende sollte während der Installation auf dem Typenschild des Ventils vermerkt werden. VBG26-Ventile sind so ausgelegt, dass sie durch Drehantriebe der Serie MR6 angesteuert werden. Der Auf/Zu-Stellantrieb bietet eine einfache Umschaltfunktion. Mit dem stetig regelbaren Stellantrieb lässt sich das Ventil auf Mittelstellung bringen, um sowohl den Heiz- als auch den Kühlkreislauf zu schließen. Weiterhin ist durch eine Positionsrückmeldung eine Fernüberwachung des Systems möglich. Für einen energieeffizienten Betrieb werden die 6-Wege-Ventile idealerweise zusammen mit den für den dynamischen Abgleich verwendeten druckunabhängigen Regelventilen Kombi-QM ausgelegt. Medium: Wasser, mit max. 50 % Glykol nach VDI 2035 KVS-Bereich: 2,5 / 4,0 m3/h Nennweite: DN 20 Werkstoff des Gehäuses: Messing Anschlüsse: Außengewinde flachdichtend Max. Differenzdruck in geöffneter Stellung: 200 kPa Kvs-Wert 1: 4 Kvs-Wert 2: 4 Mediumtemperatur: 2-110 Grad C Nenndruck: PN 16 Regelcharakteristik: linear Anschlussgewinde: G 3/4 Fabrikat: Resideo Typ: Braukmann VBG26-20HF | PCE | 278.5 | C6 | C
DTN25_II_2305 | Neu | VBG26-063GI-15 | Resideo Dämmschalen VBG26 | für 6-Wege-Ventile VBG26, DN 15 | Resideo Dämmschalen VBG26 geeignet für 6-Wege-Ventile VBG26 Nennweite: DN 15 geeignet für: 6-Wege Kugelhahn Art des Zubehörs: Wärmedämmung Fabrikat: Resideo Typ: Braukmann VBG26-063GI-15 | PCE | 30 | C6 | C
DTN25_II_2306 | Neu | VBG26-063GI-20 | Resideo Dämmschalen VBG26 | für 6-Wege-Ventile VBG26, DN 20 | Resideo Dämmschalen VBG26 geeignet für 6-Wege-Ventile VBG26 Nennweite: DN 20 geeignet für: 6-Wege Kugelhahn Art des Zubehörs: Wärmedämmung Fabrikat: Resideo Typ: Braukmann VBG26-063GI-20 | PCE | 33 | C6 | C
DTN25_II_2307 | Neu | VBG26-063ZA | Resideo Befestigungsplatte VBG26 | für 6-Wege-Ventile VBG26 | Resideo Befestigungsplatte VBG26 geeignet für 6-Wege-Ventile VBG26 in den Nennweiten DN 15 und DN 20 Art des Zubehörs: Befestigungswinkel Fabrikat: Resideo Typ: Braukmann VBG26-063ZA | PCE | 11.9 | C99 | C
DTN25_II_2308 | Neu | VBG26-091SOS | Resideo Zange für KV-Scheiben VBG26 | 6-Wege-Ventile VBG26 | Resideo Zange für KV-Scheiben VBG26 geeignet für 6-Wege-Ventile VBG26 in den Nennweiten DN 15 und DN 20 Art des Zubehörs: Spezialzange Fabrikat: Resideo Typ: Braukmann VBG26-091SOS | PCE | 127 | C99 | C
DTN25_II_2309 | Neu | FIG1/2CS15-10 | Resideo Verschraubung FIG | Cu- Stahlrohr G 1/2 AG 15mm - MengPak | Resideo Verschraubung FIG Verschraubung für Ventile mit Innengewindeanschluss. Geeignet für Kupfer-, Präzisionsstahl-, und Weichstahlrohre. Verstärkereinsatz für Rohre mit einer Wanddicke kleiner/gleich 1 mm erforderlich. Nur in Verpackungseinheit zu 10 Stück (VPE10) lieferbar, Preis pro Stück. Nennweite: 1/2 Zoll passend für: Ventile mit 1/2" Innengewinde Rohraußendurchmesser: 15 mm Anschlussgewinde: Außengewinde VPE: 10 Werkstoff: Messing Fabrikat: Resideo Typ: Honeywell Home FIG1/2CS15-10 | PCE | 3.8 | H99 | H
DTN25_II_2310 | Neu | H100/U | Resideo Handrad H100 | für Thermostatventile M30x1,5 | Resideo Handrad H100 Zur manuellen Betätigung von Thermostatventilen mit Anschluss M30 x 1,5. Fabrikat: Resideo Typ: Honeywell Home H100/U | PCE | 7.9 | H99 | H
DTN25_II_2311 | Neu | XE15B2.5 | Resideo Dreiwegeventil XE | Messing, PN16, Außengewinde DN15, KVS2.5 | Resideo Dreiwegeventil XE Die 3-Wege Regelventile der Baureihen XE und XI werden in Kombination mit einem Stellantrieb ML64.../ML74... zur stetigen Regelung der Wassertemperatur in Heizungs-, Lüftungs- und Klimaanlagen eingesetzt. Merkmale: Gehäuse aus entzinkungsbeständigem Messing mit Außengewinde (Typ XE) oder Innengewinde (Typ XI). Geringe Leckrate. Selbstnachstellende Stopfbuchspackung. Hohes Stellverhältnis um eine Temperaturregelung nach dem neusten Stand der Technik zu gewährleisten. Konstanter Gesamt - Durchfluss über den gesamten Ventilhub. Medium: Wasser, mit max. 50 % Glykol nach VDI 2035 Nenndruck: PN 16 Aktion zum Öffnen A - AB: Ventilstange einfahren Werkstoff des Gehäuses: Messing entzinkungsbeständig Anschlüsse: Außengewinde flach dichtend Kvs-Wert: 2,5 Leckverlust des Kvs-Wertes: 0,05 % max. Schließdruck: 1600 kPa Nennweite: DN 15 Mediumtemperatur: 2-170 Grad C Regelcharakteristik: gleichprozentig (A-AB), linear (B-AB) Serie: XE Ventilhub: 20 mm Fabrikat: Resideo Typ: Centra XE15B2.5 | PCE | 230.5 | C5 | C
DTN25_II_2312 | Neu | XE15B4.0 | Resideo Dreiwegeventil XE | Messing, PN16, Außengewinde DN15, KVS4.0 | Resideo Dreiwegeventil XE Die 3-Wege Regelventile der Baureihen XE und XI werden in Kombination mit einem Stellantrieb ML64.../ML74... zur stetigen Regelung der Wassertemperatur in Heizungs-, Lüftungs- und Klimaanlagen eingesetzt. Merkmale: Gehäuse aus entzinkungsbeständigem Messing mit Außengewinde (Typ XE) oder Innengewinde (Typ XI). Geringe Leckrate. Selbstnachstellende Stopfbuchspackung. Hohes Stellverhältnis um eine Temperaturregelung nach dem neusten Stand der Technik zu gewährleisten. Konstanter Gesamt - Durchfluss über den gesamten Ventilhub. Medium: Wasser, mit max. 50 % Glykol nach VDI 2035 Nenndruck: PN 16 Aktion zum Öffnen A - AB: Ventilstange einfahren Werkstoff des Gehäuses: Messing entzinkungsbeständig Anschlüsse: Außengewinde flach dichtend Kvs-Wert: 4 Leckverlust des Kvs-Wertes: 0,05 % max. Schließdruck: 1600 kPa Nennweite: DN 15 Mediumtemperatur: 2-170 Grad C Regelcharakteristik: gleichprozentig (A-AB), linear (B-AB) Serie: XE Ventilhub: 20 mm Fabrikat: Resideo Typ: Centra XE15B4.0 | PCE | 230.5 | C5 | C
DTN25_II_2313 | Neu | XE20B6.3 | Resideo Dreiwegeventil XE | Messing, PN16, Außengewinde DN20, KVS6.3 | Resideo Dreiwegeventil XE Die 3-Wege Regelventile der Baureihen XE und XI werden in Kombination mit einem Stellantrieb ML64.../ML74... zur stetigen Regelung der Wassertemperatur in Heizungs-, Lüftungs- und Klimaanlagen eingesetzt. Merkmale: Gehäuse aus entzinkungsbeständigem Messing mit Außengewinde (Typ XE) oder Innengewinde (Typ XI). Geringe Leckrate. Selbstnachstellende Stopfbuchspackung. Hohes Stellverhältnis um eine Temperaturregelung nach dem neusten Stand der Technik zu gewährleisten. Konstanter Gesamt - Durchfluss über den gesamten Ventilhub. Medium: Wasser, mit max. 50 % Glykol nach VDI 2035 Nenndruck: PN 16 Aktion zum Öffnen A - AB: Ventilstange einfahren Werkstoff des Gehäuses: Messing entzinkungsbeständig Anschlüsse: Außengewinde flach dichtend Kvs-Wert: 6,3 Leckverlust des Kvs-Wertes: 0,05 % max. Schließdruck: 1000 kPa Nennweite: DN 20 Mediumtemperatur: 2-170 Grad C Regelcharakteristik: gleichprozentig (A-AB), linear (B-AB) Serie: XE Ventilhub: 20 mm Fabrikat: Resideo Typ: Centra XE20B6.3 | PCE | 244.5 | C5 | C
DTN25_II_2314 | Neu | XE25B10 | Resideo Dreiwegeventil XE | Messing, PN16, Außengewinde DN25, KVS10 | Resideo Dreiwegeventil XE Die 3-Wege Regelventile der Baureihen XE und XI werden in Kombination mit einem Stellantrieb ML64.../ML74... zur stetigen Regelung der Wassertemperatur in Heizungs-, Lüftungs- und Klimaanlagen eingesetzt. Merkmale: Gehäuse aus entzinkungsbeständigem Messing mit Außengewinde (Typ XE) oder Innengewinde (Typ XI). Geringe Leckrate. Selbstnachstellende Stopfbuchspackung. Hohes Stellverhältnis um eine Temperaturregelung nach dem neusten Stand der Technik zu gewährleisten. Konstanter Gesamt - Durchfluss über den gesamten Ventilhub. Medium: Wasser, mit max. 50 % Glykol nach VDI 2035 Nenndruck: PN 16 Aktion zum Öffnen A - AB: Ventilstange einfahren Werkstoff des Gehäuses: Messing entzinkungsbeständig Anschlüsse: Außengewinde flach dichtend Kvs-Wert: 10 Leckverlust des Kvs-Wertes: 0,05 % max. Schließdruck: 1000/1600 kPa Nennweite: DN 25 Mediumtemperatur: 2-170 Grad C Regelcharakteristik: gleichprozentig (A-AB), linear (B-AB) Serie: XE Ventilhub: 20 mm Fabrikat: Resideo Typ: Centra XE25B10 | PCE | 256 | C5 | C
DTN25_II_2315 | Neu | XE32B16 | Resideo Dreiwegeventil XE | Messing, PN16, Außengewinde DN32, KVS16 | Resideo Dreiwegeventil XE Die 3-Wege Regelventile der Baureihen XE und XI werden in Kombination mit einem Stellantrieb ML64.../ML74... zur stetigen Regelung der Wassertemperatur in Heizungs-, Lüftungs- und Klimaanlagen eingesetzt. Merkmale: Gehäuse aus entzinkungsbeständigem Messing mit Außengewinde (Typ XE) oder Innengewinde (Typ XI). Geringe Leckrate. Selbstnachstellende Stopfbuchspackung. Hohes Stellverhältnis um eine Temperaturregelung nach dem neusten Stand der Technik zu gewährleisten. Konstanter Gesamt - Durchfluss über den gesamten Ventilhub. Medium: Wasser, mit max. 50 % Glykol nach VDI 2035 Nenndruck: PN 16 Aktion zum Öffnen A - AB: Ventilstange einfahren Werkstoff des Gehäuses: Messing entzinkungsbeständig Anschlüsse: Außengewinde flach dichtend Kvs-Wert: 16 Leckverlust des Kvs-Wertes: 0,05 % max. Schließdruck: 700/1600 kPa Nennweite: DN 32 Mediumtemperatur: 2-170 Grad C Regelcharakteristik: gleichprozentig (A-AB), linear (B-AB) Serie: XE Ventilhub: 20 mm Fabrikat: Resideo Typ: Centra XE32B16 | PCE | 303.5 | C5 | C
DTN25_II_2316 | Neu | XE40B25 | Resideo Dreiwegeventil XE | Messing, PN16, Außengewinde DN40, KVS25 | Resideo Dreiwegeventil XE Die 3-Wege Regelventile der Baureihen XE und XI werden in Kombination mit einem Stellantrieb ML64.../ML74... zur stetigen Regelung der Wassertemperatur in Heizungs-, Lüftungs- und Klimaanlagen eingesetzt. Merkmale: Gehäuse aus entzinkungsbeständigem Messing mit Außengewinde (Typ XE) oder Innengewinde (Typ XI). Geringe Leckrate. Selbstnachstellende Stopfbuchspackung. Hohes Stellverhältnis um eine Temperaturregelung nach dem neusten Stand der Technik zu gewährleisten. Konstanter Gesamt - Durchfluss über den gesamten Ventilhub. Medium: Wasser, mit max. 50 % Glykol nach VDI 2035 Nenndruck: PN 16 Aktion zum Öffnen A - AB: Ventilstange einfahren Werkstoff des Gehäuses: Messing entzinkungsbeständig Anschlüsse: Außengewinde flach dichtend Kvs-Wert: 25 Leckverlust des Kvs-Wertes: 0,05 % max. Schließdruck: 460/1300 kPa Nennweite: DN 40 Mediumtemperatur: 2-170 Grad C Regelcharakteristik: gleichprozentig (A-AB), linear (B-AB) Serie: XE Ventilhub: 20 mm Fabrikat: Resideo Typ: Centra XE40B25 | PCE | 350 | C5 | C
DTN25_II_2317 | Neu | XE50B40 | Resideo Dreiwegeventil XE | Messing, PN16, Außengewinde DN50, KVS40 | Resideo Dreiwegeventil XE Die 3-Wege Regelventile der Baureihen XE und XI werden in Kombination mit einem Stellantrieb ML64.../ML74... zur stetigen Regelung der Wassertemperatur in Heizungs-, Lüftungs- und Klimaanlagen eingesetzt. Merkmale: Gehäuse aus entzinkungsbeständigem Messing mit Außengewinde (Typ XE) oder Innengewinde (Typ XI). Geringe Leckrate. Selbstnachstellende Stopfbuchspackung. Hohes Stellverhältnis um eine Temperaturregelung nach dem neusten Stand der Technik zu gewährleisten. Konstanter Gesamt - Durchfluss über den gesamten Ventilhub. Medium: Wasser, mit max. 50 % Glykol nach VDI 2035 Nenndruck: PN 16 Aktion zum Öffnen A - AB: Ventilstange einfahren Werkstoff des Gehäuses: Messing entzinkungsbeständig Anschlüsse: Außengewinde flach dichtend Kvs-Wert: 40 Leckverlust des Kvs-Wertes: 0,05 % max. Schließdruck: 260/850 kPa Nennweite: DN 50 Mediumtemperatur: 2-170 Grad C Regelcharakteristik: gleichprozentig (A-AB), linear (B-AB) Serie: XE Ventilhub: 20 mm Fabrikat: Resideo Typ: Centra XE50B40 | PCE | 452 | C5 | C
DTN25_II_2318 | Neu | XI15B2.5 | Resideo Dreiwegeventil XI | Messing, PN16, Innengewinde DN15, KVS2.5 | Resideo Dreiwegeventil XI Die 3-Wege Regelventile der Baureihen XE und XI werden in Kombination mit einem Stellantrieb ML64.../ML74... zur stetigen Regelung der Wassertemperatur in Heizungs-, Lüftungs- und Klimaanlagen eingesetzt. Merkmale: Gehäuse aus entzinkungsbeständigem Messing mit Außengewinde (Typ XE) oder Innengewinde (Typ XI). Geringe Leckrate. Selbstnachstellende Stopfbuchspackung. Hohes Stellverhältnis um eine Temperaturregelung nach dem neusten Stand der Technik zu gewährleisten. Konstanter Gesamt - Durchfluss über den gesamten Ventilhub. Medium: Wasser, mit max. 50 % Glykol nach VDI 2035 Nenndruck: PN 16 Aktion zum Öffnen A - AB: Ventilstange einfahren Werkstoff des Gehäuses: Messing entzinkungsbeständig Anschlüsse: Innengewinde ISO 228 Kvs-Wert: 2,5 Leckverlust des Kvs-Wertes: 0,05 % max. Schließdruck: 1600 kPa Nennweite: DN 15 Mediumtemperatur: 2-170 Grad C Regelcharakteristik: gleichprozentig (A-AB), linear (B-AB) Serie: XI Ventilhub: 20 mm Fabrikat: Resideo Typ: Centra XI15B2.5 | PCE | 230.5 | C5 | C
DTN25_II_2319 | Neu | XI15B4.0 | Resideo Dreiwegeventil XI | Messing, PN16, Innengewinde DN15, KVS4.0 | Resideo Dreiwegeventil XI Die 3-Wege Regelventile der Baureihen XE und XI werden in Kombination mit einem Stellantrieb ML64.../ML74... zur stetigen Regelung der Wassertemperatur in Heizungs-, Lüftungs- und Klimaanlagen eingesetzt. Merkmale: Gehäuse aus entzinkungsbeständigem Messing mit Außengewinde (Typ XE) oder Innengewinde (Typ XI). Geringe Leckrate. Selbstnachstellende Stopfbuchspackung. Hohes Stellverhältnis um eine Temperaturregelung nach dem neusten Stand der Technik zu gewährleisten. Konstanter Gesamt - Durchfluss über den gesamten Ventilhub. Medium: Wasser, mit max. 50 % Glykol nach VDI 2035 Nenndruck: PN 16 Aktion zum Öffnen A - AB: Ventilstange einfahren Werkstoff des Gehäuses: Messing entzinkungsbeständig Anschlüsse: Innengewinde ISO 228 Kvs-Wert: 4 Leckverlust des Kvs-Wertes: 0,05 % max. Schließdruck: 1600 kPa Nennweite: DN 15 Mediumtemperatur: 2-170 Grad C Regelcharakteristik: gleichprozentig (A-AB), linear (B-AB) Serie: XI Ventilhub: 20 mm Fabrikat: Resideo Typ: Centra XI15B4.0 | PCE | 230.5 | C5 | C
DTN25_II_2320 | Neu | XI20B6.3 | Resideo Dreiwegeventil XI | Messing, PN16, Innengewinde DN20, KVS6.3 | Resideo Dreiwegeventil XI Die 3-Wege Regelventile der Baureihen XE und XI werden in Kombination mit einem Stellantrieb ML64.../ML74... zur stetigen Regelung der Wassertemperatur in Heizungs-, Lüftungs- und Klimaanlagen eingesetzt. Merkmale: Gehäuse aus entzinkungsbeständigem Messing mit Außengewinde (Typ XE) oder Innengewinde (Typ XI). Geringe Leckrate. Selbstnachstellende Stopfbuchspackung. Hohes Stellverhältnis um eine Temperaturregelung nach dem neusten Stand der Technik zu gewährleisten. Konstanter Gesamt - Durchfluss über den gesamten Ventilhub. Medium: Wasser, mit max. 50 % Glykol nach VDI 2035 Nenndruck: PN 16 Aktion zum Öffnen A - AB: Ventilstange einfahren Werkstoff des Gehäuses: Messing entzinkungsbeständig Anschlüsse: Innengewinde ISO 228 Kvs-Wert: 6,3 Leckverlust des Kvs-Wertes: 0,05 % max. Schließdruck: 1000 kPa Nennweite: DN 20 Mediumtemperatur: 2-170 Grad C Regelcharakteristik: gleichprozentig (A-AB), linear (B-AB) Serie: XI Ventilhub: 20 mm Fabrikat: Resideo Typ: Centra XI20B6.3 | PCE | 244.5 | C5 | C
DTN25_II_2321 | Neu | XI25B10 | Resideo Dreiwegeventil XI | Messing, PN16, Innengewinde DN25, KVS10 | Resideo Dreiwegeventil XI Die 3-Wege Regelventile der Baureihen XE und XI werden in Kombination mit einem Stellantrieb ML64.../ML74... zur stetigen Regelung der Wassertemperatur in Heizungs-, Lüftungs- und Klimaanlagen eingesetzt. Merkmale: Gehäuse aus entzinkungsbeständigem Messing mit Außengewinde (Typ XE) oder Innengewinde (Typ XI). Geringe Leckrate. Selbstnachstellende Stopfbuchspackung. Hohes Stellverhältnis um eine Temperaturregelung nach dem neusten Stand der Technik zu gewährleisten. Konstanter Gesamt - Durchfluss über den gesamten Ventilhub. Medium: Wasser, mit max. 50 % Glykol nach VDI 2035 Nenndruck: PN 16 Aktion zum Öffnen A - AB: Ventilstange einfahren Werkstoff des Gehäuses: Messing entzinkungsbeständig Anschlüsse: Innengewinde ISO 228 Kvs-Wert: 10 Leckverlust des Kvs-Wertes: 0,05 % max. Schließdruck: 1000/1600 kPa Nennweite: DN 25 Mediumtemperatur: 2-170 Grad C Regelcharakteristik: gleichprozentig (A-AB), linear (B-AB) Serie: XI Ventilhub: 20 mm Fabrikat: Resideo Typ: Centra XI25B10 | PCE | 256 | C5 | C
DTN25_II_2322 | Neu | XI32B16 | Resideo Dreiwegeventil XI | Messing, PN16, Innengewinde DN32, KVS16 | Resideo Dreiwegeventil XI Die 3-Wege Regelventile der Baureihen XE und XI werden in Kombination mit einem Stellantrieb ML64.../ML74... zur stetigen Regelung der Wassertemperatur in Heizungs-, Lüftungs- und Klimaanlagen eingesetzt. Merkmale: Gehäuse aus entzinkungsbeständigem Messing mit Außengewinde (Typ XE) oder Innengewinde (Typ XI). Geringe Leckrate. Selbstnachstellende Stopfbuchspackung. Hohes Stellverhältnis um eine Temperaturregelung nach dem neusten Stand der Technik zu gewährleisten. Konstanter Gesamt - Durchfluss über den gesamten Ventilhub. Medium: Wasser, mit max. 50 % Glykol nach VDI 2035 Nenndruck: PN 16 Aktion zum Öffnen A - AB: Ventilstange einfahren Werkstoff des Gehäuses: Messing entzinkungsbeständig Anschlüsse: Innengewinde ISO 228 Kvs-Wert: 16 Leckverlust des Kvs-Wertes: 0,05 % max. Schließdruck: 700/1600 kPa Nennweite: DN 32 Mediumtemperatur: 2-170 Grad C Regelcharakteristik: gleichprozentig (A-AB), linear (B-AB) Serie: XI Ventilhub: 20 mm Fabrikat: Resideo Typ: Centra XI32B16 | PCE | 303.5 | C5 | C
DTN25_II_2323 | Neu | XI40B25 | Resideo Dreiwegeventil XI | Messing, PN16, Innengewinde DN40, KVS25 | Resideo Dreiwegeventil XI Die 3-Wege Regelventile der Baureihen XE und XI werden in Kombination mit einem Stellantrieb ML64.../ML74... zur stetigen Regelung der Wassertemperatur in Heizungs-, Lüftungs- und Klimaanlagen eingesetzt. Merkmale: Gehäuse aus entzinkungsbeständigem Messing mit Außengewinde (Typ XE) oder Innengewinde (Typ XI). Geringe Leckrate. Selbstnachstellende Stopfbuchspackung. Hohes Stellverhältnis um eine Temperaturregelung nach dem neusten Stand der Technik zu gewährleisten. Konstanter Gesamt - Durchfluss über den gesamten Ventilhub. Medium: Wasser, mit max. 50 % Glykol nach VDI 2035 Nenndruck: PN 16 Aktion zum Öffnen A - AB: Ventilstange einfahren Werkstoff des Gehäuses: Messing entzinkungsbeständig Anschlüsse: Innengewinde ISO 228 Kvs-Wert: 25 Leckverlust des Kvs-Wertes: 0,05 % max. Schließdruck: 460/1300 kPa Nennweite: DN 40 Mediumtemperatur: 2-170 Grad C Regelcharakteristik: gleichprozentig (A-AB), linear (B-AB) Serie: XI Ventilhub: 20 mm Fabrikat: Resideo Typ: Centra XI40B25 | PCE | 350 | C5 | C
DTN25_II_2324 | Neu | XI50B40 | Resideo Dreiwegeventil XI | Messing, PN16, Innengewinde DN50, KVS40 | Resideo Dreiwegeventil XI Die 3-Wege Regelventile der Baureihen XE und XI werden in Kombination mit einem Stellantrieb ML64.../ML74... zur stetigen Regelung der Wassertemperatur in Heizungs-, Lüftungs- und Klimaanlagen eingesetzt. Merkmale: Gehäuse aus entzinkungsbeständigem Messing mit Außengewinde (Typ XE) oder Innengewinde (Typ XI). Geringe Leckrate. Selbstnachstellende Stopfbuchspackung. Hohes Stellverhältnis um eine Temperaturregelung nach dem neusten Stand der Technik zu gewährleisten. Konstanter Gesamt - Durchfluss über den gesamten Ventilhub. Medium: Wasser, mit max. 50 % Glykol nach VDI 2035 Nenndruck: PN 16 Aktion zum Öffnen A - AB: Ventilstange einfahren Werkstoff des Gehäuses: Messing entzinkungsbeständig Anschlüsse: Innengewinde ISO 228 Kvs-Wert: 40 Leckverlust des Kvs-Wertes: 0,05 % max. Schließdruck: 260/850 kPa Nennweite: DN 50 Mediumtemperatur: 2-170 Grad C Regelcharakteristik: gleichprozentig (A-AB), linear (B-AB) Serie: XI Ventilhub: 20 mm Fabrikat: Resideo Typ: Centra XI50B40 | PCE | 452 | C5 | C
DTN25_II_2325 | Neu | ASV-CS-15-I-F | Resideo Anschlussverschraubung I-F | IG-Tülle G 1/2 G 1 1/8 fl. dicht. | Resideo Anschlussverschraubung I-F mit Innengewindetülle, flach dichtend. Bestehend aus einer Überwurfmutter, einer Innengewindetülle und einer Dichtung. Nennweite: DN 15 Ventilanschluss: flach dichtend Typ: Innengewindetülle Rohranschluss: G 1/2 Ventilanschlussgröße: G 1 1/8 Fabrikat: Resideo Typ: Centra ASV-CS-15-I-F | PCE | 15.3 | C99 | C
DTN25_II_2326 | Neu | ASV-CS-15-I-FX | Resideo Anschlussverschraubung I-F | IG-Tülle Rp 1/2 G 1 fl. dicht. | Resideo Anschlussverschraubung I-F mit Innengewindetülle, flach dichtend. Bestehend aus einer Überwurfmutter, einer Innengewindetülle und einer Dichtung. Nennweite: DN 15 Ventilanschluss: flach dichtend Typ: Innengewindetülle Rohranschluss: Rp 1/2 Ventilanschlussgröße: G 1 Fabrikat: Resideo Typ: Centra ASV-CS-15-I-FX | PCE | 9.8 | C99 | C
DTN25_II_2327 | Neu | ASV-CS-20-I-F | Resideo Anschlussverschraubung I-F | IG-Tülle G 3/4 G 1 1/4 fl. dicht. | Resideo Anschlussverschraubung I-F mit Innengewindetülle, flach dichtend. Bestehend aus einer Überwurfmutter, einer Innengewindetülle und einer Dichtung. Nennweite: DN 20 Ventilanschluss: flach dichtend Typ: Innengewindetülle Rohranschluss: G 3/4 Ventilanschlussgröße: G 1 1/4 Fabrikat: Resideo Typ: Centra ASV-CS-20-I-F | PCE | 15.3 | C99 | C
DTN25_II_2328 | Neu | ASV-CS-25-I-F | Resideo Anschlussverschraubung I-F | IG-Tülle G 1 G 1 1/2 fl. dicht. | Resideo Anschlussverschraubung I-F mit Innengewindetülle, flach dichtend. Bestehend aus einer Überwurfmutter, einer Innengewindetülle und einer Dichtung. Nennweite: DN 25 Ventilanschluss: flach dichtend Typ: Innengewindetülle Rohranschluss: G 1 Ventilanschlussgröße: G 1 1/2 Fabrikat: Resideo Typ: Centra ASV-CS-25-I-F | PCE | 20.2 | C99 | C
DTN25_II_2329 | Neu | ASV-CS-32-I-F | Resideo Anschlussverschraubung I-F | IG-Tülle G 1 1/4 G 2 fl. dicht. | Resideo Anschlussverschraubung I-F mit Innengewindetülle, flach dichtend. Bestehend aus einer Überwurfmutter, einer Innengewindetülle und einer Dichtung. Nennweite: DN 32 Ventilanschluss: flach dichtend Typ: Innengewindetülle Rohranschluss: G 1 1/4 Ventilanschlussgröße: G 2 Fabrikat: Resideo Typ: Centra ASV-CS-32-I-F | PCE | 27 | C99 | C
DTN25_II_2330 | Neu | ASV-CS-40-I-F | Resideo Anschlussverschraubung I-F | IG-Tülle G 1 1/2 G 2 1/4 fl. dicht. | Resideo Anschlussverschraubung I-F mit Innengewindetülle, flach dichtend. Bestehend aus einer Überwurfmutter, einer Innengewindetülle und einer Dichtung. Nennweite: DN 40 Ventilanschluss: flach dichtend Typ: Innengewindetülle Rohranschluss: G 1 1/2 Ventilanschlussgröße: G 2 1/4 Fabrikat: Resideo Typ: Centra ASV-CS-40-I-F | PCE | 37.5 | C99 | C
DTN25_II_2331 | Neu | ASV-CS-50-I-F | Resideo Anschlussverschraubung I-F | IG-Tülle G 2 G 2 3/4 fl. dicht. | Resideo Anschlussverschraubung I-F mit Innengewindetülle, flach dichtend. Bestehend aus einer Überwurfmutter, einer Innengewindetülle und einer Dichtung. Nennweite: DN 50 Ventilanschluss: flach dichtend Typ: Innengewindetülle Rohranschluss: G 2 Ventilanschlussgröße: G 2 3/4 Fabrikat: Resideo Typ: Centra ASV-CS-50-I-F | PCE | 57.5 | C99 | C
DTN25_II_2332 | Neu | ASV-PAC-2 | Resideo Packungsringsatz ASV-PAC | DE/DI/XE/XI, DF-B-CI/XF-A/XF-B (DN40-80) | Resideo Packungsringsatz ASV-PAC zum Abdichten der Ventilstange von Hubventilen. Geeignet für Resideo Ventile der Typenreihen DE, DI, XE, XI in DN 15-50 und DF..B..CI, XF..A, XF..B in DN 40-80 sowie für die alten Ventilreihen V5011R/V5013R in DN 15-40, V5015A, V5328A, V5329A/C in DN 40-80 mit Spindeldurchmesser 10 mm. passend für: DE/DI/XE/XI, DF-B-CI/XF-A/XF-B (DN40-DN80) Ausführung: Spindeldurchmesser 10 mm Fabrikat: Resideo Typ: Centra ASV-PAC-2 | PCE | 33.5 | C99 | C
DTN25_II_2333 | Neu | ASV-PN-7 | Resideo Stopfbuchsmutter ASV-PN | DE/DI/XE/XI | Resideo Stopfbuchsmutter ASV-PN zum Fixieren von Packungsringsätzen in Hubventilen. Geeignet für Resideo Ventile der Typenreihen DE, DI, XE und XI. Auch verwendbar für bestimmte Honeywell Ventile, Details siehe Ersatzteilkatalog. passend für: DE/DI/XE/XI Fabrikat: Resideo Typ: Centra ASV-PN-7 | PCE | 62 | C99 | C
DTN25_II_2334 | Neu | ASV-SBA-1 | Resideo Spindelverbindungsmutter ASV-SBA | DE/DI/XE/XI, DF-B-CI/XF-A/XF-B (DN15-32) | Resideo Spindelverbindungsmutter ASV-SBA zum Anschluss von Linear-Stellantrieben an die Spindel von Hubventilen. Geeignet für Resideo Ventile der Typenreihen DF-B-CI, XF-A und XF-B in den Nennweiten DN15 bis DN32 und für Ventile der Typenreihen DE, DI, XE und XI in allen Nennweiten. Auch verwendbar für bestimmte Honeywell Ventile, Details siehe Ersatzteilkatalog. Nur in Verpackungseinheit zu 10 Stück (VPE10) lieferbar, Preis pro Stück. passend für: DE/DI/XE/XI, DF-B-CI/XF-A/XF-B (DN15-DN32) Fabrikat: Resideo Typ: Centra ASV-SBA-1 | PCE | 4.9 | C99 | C
DTN25_II_2335 | Neu | DE15B0.63 | Resideo Zweiwegeventil DE | ms PN16 AG DN 15 kvs 0.63 | Resideo Zweiwegeventil DE Die Durchgangsventile der Baureihen DE und DI werden in Kombination mit einem Stellantrieb ML64.../ML74... zur stetigen Regelung von Dampf-, Warm- oder Kaltwasser in Heizungs-, Lüftungs- und Klimaanlagen eingesetzt. Merkmale: Gehäuse aus entzinkungsbeständigem Messing mit Außengewinde (Typ DE) oder Innengewinde (Typ DI), geringe Leckrate, selbstnachstellende Stopfbuchspackung, großes Stellverhältnis, um eine Temperaturregelung nach dem neusten Stand der Technik zu gewährleisten. Medium: Wasser, mit max. 50 % Glykol nach VDI 2035 Aktion zum Öffnen: Ventilstange ausfahren Nennweite: DN 15 Serie: DE max. Schließdruck: 1600 kPa Werkstoff des Gehäuses: Messing entzinkungsbeständig Kvs-Wert: 0,63 Leckverlust des Kvs-Wertes: 0,05 % Nenndruck: PN 16 Regelcharakteristik: gleichprozentig Ventilhub: 20 mm Rohranschluss: Außengewinde, flach dichtend Mediumtemperatur: 2-170 Grad C Fabrikat: Resideo Typ: Centra DE15B0.63 | PCE | 230.5 | C5 | C
DTN25_II_2336 | Neu | DE15B1.0 | Resideo Zweiwegeventil DE | ms PN16 AG DN 15 kvs 1.0 | Resideo Zweiwegeventil DE Die Durchgangsventile der Baureihen DE und DI werden in Kombination mit einem Stellantrieb ML64.../ML74... zur stetigen Regelung von Dampf-, Warm- oder Kaltwasser in Heizungs-, Lüftungs- und Klimaanlagen eingesetzt. Merkmale: Gehäuse aus entzinkungsbeständigem Messing mit Außengewinde (Typ DE) oder Innengewinde (Typ DI), geringe Leckrate, selbstnachstellende Stopfbuchspackung, großes Stellverhältnis, um eine Temperaturregelung nach dem neusten Stand der Technik zu gewährleisten. Medium: Wasser, mit max. 50 % Glykol nach VDI 2035 Aktion zum Öffnen: Ventilstange ausfahren Nennweite: DN 15 Serie: DE max. Schließdruck: 1600 kPa Werkstoff des Gehäuses: Messing entzinkungsbeständig Kvs-Wert: 1 Leckverlust des Kvs-Wertes: 0,05 % Nenndruck: PN 16 Regelcharakteristik: gleichprozentig Ventilhub: 20 mm Rohranschluss: Außengewinde, flach dichtend Mediumtemperatur: 2-170 Grad C Fabrikat: Resideo Typ: Centra DE15B1.0 | PCE | 230.5 | C5 | C
DTN25_II_2337 | Neu | DE15B1.6 | Resideo Zweiwegeventil DE | ms PN16 AG DN 15 kvs 1.6 | Resideo Zweiwegeventil DE Die Durchgangsventile der Baureihen DE und DI werden in Kombination mit einem Stellantrieb ML64.../ML74... zur stetigen Regelung von Dampf-, Warm- oder Kaltwasser in Heizungs-, Lüftungs- und Klimaanlagen eingesetzt. Merkmale: Gehäuse aus entzinkungsbeständigem Messing mit Außengewinde (Typ DE) oder Innengewinde (Typ DI), geringe Leckrate, selbstnachstellende Stopfbuchspackung, großes Stellverhältnis, um eine Temperaturregelung nach dem neusten Stand der Technik zu gewährleisten. Medium: Wasser, mit max. 50 % Glykol nach VDI 2035 Aktion zum Öffnen: Ventilstange ausfahren Nennweite: DN 15 Serie: DE max. Schließdruck: 1600 kPa Werkstoff des Gehäuses: Messing entzinkungsbeständig Kvs-Wert: 1,6 Leckverlust des Kvs-Wertes: 0,05 % Nenndruck: PN 16 Regelcharakteristik: gleichprozentig Ventilhub: 20 mm Rohranschluss: Außengewinde, flach dichtend Mediumtemperatur: 2-170 Grad C Fabrikat: Resideo Typ: Centra DE15B1.6 | PCE | 230.5 | C5 | C
DTN25_II_2338 | Neu | DE15B2.5 | Resideo Zweiwegeventil DE | ms PN16 AG DN 15 kvs 2.5 | Resideo Zweiwegeventil DE Die Durchgangsventile der Baureihen DE und DI werden in Kombination mit einem Stellantrieb ML64.../ML74... zur stetigen Regelung von Dampf-, Warm- oder Kaltwasser in Heizungs-, Lüftungs- und Klimaanlagen eingesetzt. Merkmale: Gehäuse aus entzinkungsbeständigem Messing mit Außengewinde (Typ DE) oder Innengewinde (Typ DI), geringe Leckrate, selbstnachstellende Stopfbuchspackung, großes Stellverhältnis, um eine Temperaturregelung nach dem neusten Stand der Technik zu gewährleisten. Medium: Wasser, mit max. 50 % Glykol nach VDI 2035 Aktion zum Öffnen: Ventilstange ausfahren Nennweite: DN 15 Serie: DE max. Schließdruck: 1600 kPa Werkstoff des Gehäuses: Messing entzinkungsbeständig Kvs-Wert: 2,5 Leckverlust des Kvs-Wertes: 0,05 % Nenndruck: PN 16 Regelcharakteristik: gleichprozentig Ventilhub: 20 mm Rohranschluss: Außengewinde, flach dichtend Mediumtemperatur: 2-170 Grad C Fabrikat: Resideo Typ: Centra DE15B2.5 | PCE | 230.5 | C5 | C
DTN25_II_2339 | Neu | DE15B4.0 | Resideo Zweiwegeventil DE | ms PN16 AG DN 15 kvs 4.0 | Resideo Zweiwegeventil DE Die Durchgangsventile der Baureihen DE und DI werden in Kombination mit einem Stellantrieb ML64.../ML74... zur stetigen Regelung von Dampf-, Warm- oder Kaltwasser in Heizungs-, Lüftungs- und Klimaanlagen eingesetzt. Merkmale: Gehäuse aus entzinkungsbeständigem Messing mit Außengewinde (Typ DE) oder Innengewinde (Typ DI), geringe Leckrate, selbstnachstellende Stopfbuchspackung, großes Stellverhältnis, um eine Temperaturregelung nach dem neusten Stand der Technik zu gewährleisten. Medium: Wasser, mit max. 50 % Glykol nach VDI 2035 Aktion zum Öffnen: Ventilstange ausfahren Nennweite: DN 15 Serie: DE max. Schließdruck: 1600 kPa Werkstoff des Gehäuses: Messing entzinkungsbeständig Kvs-Wert: 4 Leckverlust des Kvs-Wertes: 0,05 % Nenndruck: PN 16 Regelcharakteristik: gleichprozentig Ventilhub: 20 mm Rohranschluss: Außengewinde, flach dichtend Mediumtemperatur: 2-170 Grad C Fabrikat: Resideo Typ: Centra DE15B4.0 | PCE | 230.5 | C5 | C
DTN25_II_2340 | Neu | DE20B6.3 | Resideo Zweiwegeventil DE | ms PN16 AG DN 20 kvs 6.3 | Resideo Zweiwegeventil DE Die Durchgangsventile der Baureihen DE und DI werden in Kombination mit einem Stellantrieb ML64.../ML74... zur stetigen Regelung von Dampf-, Warm- oder Kaltwasser in Heizungs-, Lüftungs- und Klimaanlagen eingesetzt. Merkmale: Gehäuse aus entzinkungsbeständigem Messing mit Außengewinde (Typ DE) oder Innengewinde (Typ DI), geringe Leckrate, selbstnachstellende Stopfbuchspackung, großes Stellverhältnis, um eine Temperaturregelung nach dem neusten Stand der Technik zu gewährleisten. Medium: Wasser, mit max. 50 % Glykol nach VDI 2035 Aktion zum Öffnen: Ventilstange ausfahren Nennweite: DN 20 Serie: DE max. Schließdruck: 1600 kPa Werkstoff des Gehäuses: Messing entzinkungsbeständig Kvs-Wert: 6,3 Leckverlust des Kvs-Wertes: 0,05 % Nenndruck: PN 16 Regelcharakteristik: gleichprozentig Ventilhub: 20 mm Rohranschluss: Außengewinde, flach dichtend Mediumtemperatur: 2-170 Grad C Fabrikat: Resideo Typ: Centra DE20B6.3 | PCE | 244.5 | C5 | C
DTN25_II_2341 | Neu | DE25B10 | Resideo Zweiwegeventil DE | ms PN16 AG DN 25 kvs 10 | Resideo Zweiwegeventil DE Die Durchgangsventile der Baureihen DE und DI werden in Kombination mit einem Stellantrieb ML64.../ML74... zur stetigen Regelung von Dampf-, Warm- oder Kaltwasser in Heizungs-, Lüftungs- und Klimaanlagen eingesetzt. Merkmale: Gehäuse aus entzinkungsbeständigem Messing mit Außengewinde (Typ DE) oder Innengewinde (Typ DI), geringe Leckrate, selbstnachstellende Stopfbuchspackung, großes Stellverhältnis, um eine Temperaturregelung nach dem neusten Stand der Technik zu gewährleisten. Medium: Wasser, mit max. 50 % Glykol nach VDI 2035 Aktion zum Öffnen: Ventilstange ausfahren Nennweite: DN 25 Serie: DE max. Schließdruck: 100 kPa Werkstoff des Gehäuses: Messing entzinkungsbeständig Kvs-Wert: 10 Leckverlust des Kvs-Wertes: 0,05 % Nenndruck: PN 16 Regelcharakteristik: gleichprozentig Ventilhub: 20 mm Rohranschluss: Außengewinde, flach dichtend Mediumtemperatur: 2-170 Grad C Fabrikat: Resideo Typ: Centra DE25B10 | PCE | 256 | C5 | C
DTN25_II_2342 | Neu | DE32B16 | Resideo Zweiwegeventil DE | ms PN16 AG DN 32 kvs 16 | Resideo Zweiwegeventil DE Die Durchgangsventile der Baureihen DE und DI werden in Kombination mit einem Stellantrieb ML64.../ML74... zur stetigen Regelung von Dampf-, Warm- oder Kaltwasser in Heizungs-, Lüftungs- und Klimaanlagen eingesetzt. Merkmale: Gehäuse aus entzinkungsbeständigem Messing mit Außengewinde (Typ DE) oder Innengewinde (Typ DI), geringe Leckrate, selbstnachstellende Stopfbuchspackung, großes Stellverhältnis, um eine Temperaturregelung nach dem neusten Stand der Technik zu gewährleisten. Medium: Wasser, mit max. 50 % Glykol nach VDI 2035 Aktion zum Öffnen: Ventilstange ausfahren Nennweite: DN 32 Serie: DE max. Schließdruck: 700 kPa Werkstoff des Gehäuses: Messing entzinkungsbeständig Kvs-Wert: 16 Leckverlust des Kvs-Wertes: 0,05 % Nenndruck: PN 16 Regelcharakteristik: gleichprozentig Ventilhub: 20 mm Rohranschluss: Außengewinde, flach dichtend Mediumtemperatur: 2-170 Grad C Fabrikat: Resideo Typ: Centra DE32B16 | PCE | 303.5 | C5 | C
DTN25_II_2343 | Neu | DE40B25 | Resideo Zweiwegeventil DE | ms PN16 AG DN 40 kvs 25 | Resideo Zweiwegeventil DE Die Durchgangsventile der Baureihen DE und DI werden in Kombination mit einem Stellantrieb ML64.../ML74... zur stetigen Regelung von Dampf-, Warm- oder Kaltwasser in Heizungs-, Lüftungs- und Klimaanlagen eingesetzt. Merkmale: Gehäuse aus entzinkungsbeständigem Messing mit Außengewinde (Typ DE) oder Innengewinde (Typ DI), geringe Leckrate, selbstnachstellende Stopfbuchspackung, großes Stellverhältnis, um eine Temperaturregelung nach dem neusten Stand der Technik zu gewährleisten. Medium: Wasser, mit max. 50 % Glykol nach VDI 2035 Aktion zum Öffnen: Ventilstange ausfahren Nennweite: DN 40 Serie: DE max. Schließdruck: 460 kPa Werkstoff des Gehäuses: Messing entzinkungsbeständig Kvs-Wert: 25 Leckverlust des Kvs-Wertes: 0,05 % Nenndruck: PN 16 Regelcharakteristik: gleichprozentig Ventilhub: 20 mm Rohranschluss: Außengewinde, flach dichtend Mediumtemperatur: 2-170 Grad C Fabrikat: Resideo Typ: Centra DE40B25 | PCE | 350 | C5 | C
DTN25_II_2344 | Neu | DE50B40 | Resideo Zweiwegeventil DE | ms PN16 AG DN 50 kvs 40 | Resideo Zweiwegeventil DE Die Durchgangsventile der Baureihen DE und DI werden in Kombination mit einem Stellantrieb ML64.../ML74... zur stetigen Regelung von Dampf-, Warm- oder Kaltwasser in Heizungs-, Lüftungs- und Klimaanlagen eingesetzt. Merkmale: Gehäuse aus entzinkungsbeständigem Messing mit Außengewinde (Typ DE) oder Innengewinde (Typ DI), geringe Leckrate, selbstnachstellende Stopfbuchspackung, großes Stellverhältnis, um eine Temperaturregelung nach dem neusten Stand der Technik zu gewährleisten. Medium: Wasser, mit max. 50 % Glykol nach VDI 2035 Aktion zum Öffnen: Ventilstange ausfahren Nennweite: DN 50 Serie: DE max. Schließdruck: 260 kPa Werkstoff des Gehäuses: Messing entzinkungsbeständig Kvs-Wert: 40 Leckverlust des Kvs-Wertes: 0,05 % Nenndruck: PN 16 Regelcharakteristik: gleichprozentig Ventilhub: 20 mm Rohranschluss: Außengewinde, flach dichtend Mediumtemperatur: 2-170 Grad C Fabrikat: Resideo Typ: Centra DE50B40 | PCE | 452 | C5 | C
DTN25_II_2345 | Neu | DI15B0.63 | Resideo Zweiwegeventil DI | ms PN16 IG DN 15 kvs 0.63 | Resideo Zweiwegeventil DI Die Durchgangsventile der Baureihen DE und DI werden in Kombination mit einem Stellantrieb ML64.../ML74... zur stetigen Regelung von Dampf-, Warm- oder Kaltwasser in Heizungs-, Lüftungs- und Klimaanlagen eingesetzt. Merkmale: Gehäuse aus entzinkungsbeständigem Messing mit Außengewinde (Typ DE) oder Innengewinde (Typ DI), geringe Leckrate, selbstnachstellende Stopfbuchspackung, großes Stellverhältnis, um eine Temperaturregelung nach dem neusten Stand der Technik zu gewährleisten. Medium: Wasser, mit max. 50 % Glykol nach VDI 2035 Aktion zum Öffnen: Ventilstange ausfahren Nennweite: DN 15 Serie: DI max. Schließdruck: 1600 kPa Werkstoff des Gehäuses: Messing entzinkungsbeständig Kvs-Wert: 0,63 Leckverlust des Kvs-Wertes: 0,05 % Nenndruck: PN 16 Regelcharakteristik: gleichprozentig Ventilhub: 20 mm Rohranschluss: Innengewinde Mediumtemperatur: 2-170 Grad C Fabrikat: Resideo Typ: Centra DI15B0.63 | PCE | 230.5 | C5 | C
DTN25_II_2346 | Neu | DI15B1.0 | Resideo Zweiwegeventil DI | ms PN16 IG DN 15 kvs 1.0 | Resideo Zweiwegeventil DI Die Durchgangsventile der Baureihen DE und DI werden in Kombination mit einem Stellantrieb ML64.../ML74... zur stetigen Regelung von Dampf-, Warm- oder Kaltwasser in Heizungs-, Lüftungs- und Klimaanlagen eingesetzt. Merkmale: Gehäuse aus entzinkungsbeständigem Messing mit Außengewinde (Typ DE) oder Innengewinde (Typ DI), geringe Leckrate, selbstnachstellende Stopfbuchspackung, großes Stellverhältnis, um eine Temperaturregelung nach dem neusten Stand der Technik zu gewährleisten. Medium: Wasser, mit max. 50 % Glykol nach VDI 2035 Aktion zum Öffnen: Ventilstange ausfahren Nennweite: DN 15 Serie: DI max. Schließdruck: 1600 kPa Werkstoff des Gehäuses: Messing entzinkungsbeständig Kvs-Wert: 1 Leckverlust des Kvs-Wertes: 0,05 % Nenndruck: PN 16 Regelcharakteristik: gleichprozentig Ventilhub: 20 mm Rohranschluss: Innengewinde Mediumtemperatur: 2-170 Grad C Fabrikat: Resideo Typ: Centra DI15B1.0 | PCE | 230.5 | C5 | C
DTN25_II_2347 | Neu | DI15B1.6 | Resideo Zweiwegeventil DI | ms PN16 IG DN 15 kvs 1.6 | Resideo Zweiwegeventil DI Die Durchgangsventile der Baureihen DE und DI werden in Kombination mit einem Stellantrieb ML64.../ML74... zur stetigen Regelung von Dampf-, Warm- oder Kaltwasser in Heizungs-, Lüftungs- und Klimaanlagen eingesetzt. Merkmale: Gehäuse aus entzinkungsbeständigem Messing mit Außengewinde (Typ DE) oder Innengewinde (Typ DI), geringe Leckrate, selbstnachstellende Stopfbuchspackung, großes Stellverhältnis, um eine Temperaturregelung nach dem neusten Stand der Technik zu gewährleisten. Medium: Wasser, mit max. 50 % Glykol nach VDI 2035 Aktion zum Öffnen: Ventilstange ausfahren Nennweite: DN 15 Serie: DI max. Schließdruck: 1600 kPa Werkstoff des Gehäuses: Messing entzinkungsbeständig Kvs-Wert: 1,6 Leckverlust des Kvs-Wertes: 0,05 % Nenndruck: PN 16 Regelcharakteristik: gleichprozentig Ventilhub: 20 mm Rohranschluss: Innengewinde Mediumtemperatur: 2-170 Grad C Fabrikat: Resideo Typ: Centra DI15B1.6 | PCE | 230.5 | C5 | C
DTN25_II_2348 | Neu | DI15B2.5 | Resideo Zweiwegeventil DI | ms PN16 IG DN 15 kvs 2.5 | Resideo Zweiwegeventil DI Die Durchgangsventile der Baureihen DE und DI werden in Kombination mit einem Stellantrieb ML64.../ML74... zur stetigen Regelung von Dampf-, Warm- oder Kaltwasser in Heizungs-, Lüftungs- und Klimaanlagen eingesetzt. Merkmale: Gehäuse aus entzinkungsbeständigem Messing mit Außengewinde (Typ DE) oder Innengewinde (Typ DI), geringe Leckrate, selbstnachstellende Stopfbuchspackung, großes Stellverhältnis, um eine Temperaturregelung nach dem neusten Stand der Technik zu gewährleisten. Medium: Wasser, mit max. 50 % Glykol nach VDI 2035 Aktion zum Öffnen: Ventilstange ausfahren Nennweite: DN 15 Serie: DI max. Schließdruck: 1600 kPa Werkstoff des Gehäuses: Messing entzinkungsbeständig Kvs-Wert: 2,5 Leckverlust des Kvs-Wertes: 0,05 % Nenndruck: PN 16 Regelcharakteristik: gleichprozentig Ventilhub: 20 mm Rohranschluss: Innengewinde Mediumtemperatur: 2-170 Grad C Fabrikat: Resideo Typ: Centra DI15B2.5 | PCE | 230.5 | C5 | C
DTN25_II_2349 | Neu | DI15B4.0 | Resideo Zweiwegeventil DI | ms PN16 IG DN 15 kvs 4.0 | Resideo Zweiwegeventil DI Die Durchgangsventile der Baureihen DE und DI werden in Kombination mit einem Stellantrieb ML64.../ML74... zur stetigen Regelung von Dampf-, Warm- oder Kaltwasser in Heizungs-, Lüftungs- und Klimaanlagen eingesetzt. Merkmale: Gehäuse aus entzinkungsbeständigem Messing mit Außengewinde (Typ DE) oder Innengewinde (Typ DI), geringe Leckrate, selbstnachstellende Stopfbuchspackung, großes Stellverhältnis, um eine Temperaturregelung nach dem neusten Stand der Technik zu gewährleisten. Medium: Wasser, mit max. 50 % Glykol nach VDI 2035 Aktion zum Öffnen: Ventilstange ausfahren Nennweite: DN 15 Serie: DI max. Schließdruck: 1600 kPa Werkstoff des Gehäuses: Messing entzinkungsbeständig Kvs-Wert: 4 Leckverlust des Kvs-Wertes: 0,05 % Nenndruck: PN 16 Regelcharakteristik: gleichprozentig Ventilhub: 20 mm Rohranschluss: Innengewinde Mediumtemperatur: 2-170 Grad C Fabrikat: Resideo Typ: Centra DI15B4.0 | PCE | 230.5 | C5 | C
DTN25_II_2350 | Neu | DI20B6.3 | Resideo Zweiwegeventil DI | ms PN16 IG DN 20 kvs 6.3 | Resideo Zweiwegeventil DI Die Durchgangsventile der Baureihen DE und DI werden in Kombination mit einem Stellantrieb ML64.../ML74... zur stetigen Regelung von Dampf-, Warm- oder Kaltwasser in Heizungs-, Lüftungs- und Klimaanlagen eingesetzt. Merkmale: Gehäuse aus entzinkungsbeständigem Messing mit Außengewinde (Typ DE) oder Innengewinde (Typ DI), geringe Leckrate, selbstnachstellende Stopfbuchspackung, großes Stellverhältnis, um eine Temperaturregelung nach dem neusten Stand der Technik zu gewährleisten. Medium: Wasser, mit max. 50 % Glykol nach VDI 2035 Aktion zum Öffnen: Ventilstange ausfahren Nennweite: DN 20 Serie: DI max. Schließdruck: 1600 kPa Werkstoff des Gehäuses: Messing entzinkungsbeständig Kvs-Wert: 6,3 Leckverlust des Kvs-Wertes: 0,05 % Nenndruck: PN 16 Regelcharakteristik: gleichprozentig Ventilhub: 20 mm Rohranschluss: Innengewinde Mediumtemperatur: 2-170 Grad C Fabrikat: Resideo Typ: Centra DI20B6.3 | PCE | 244.5 | C5 | C
DTN25_II_2351 | Neu | DI25B10 | Resideo Zweiwegeventil DI | ms PN16 IG DN 25 kvs 10 | Resideo Zweiwegeventil DI Die Durchgangsventile der Baureihen DE und DI werden in Kombination mit einem Stellantrieb ML64.../ML74... zur stetigen Regelung von Dampf-, Warm- oder Kaltwasser in Heizungs-, Lüftungs- und Klimaanlagen eingesetzt. Merkmale: Gehäuse aus entzinkungsbeständigem Messing mit Außengewinde (Typ DE) oder Innengewinde (Typ DI), geringe Leckrate, selbstnachstellende Stopfbuchspackung, großes Stellverhältnis, um eine Temperaturregelung nach dem neusten Stand der Technik zu gewährleisten. Medium: Wasser, mit max. 50 % Glykol nach VDI 2035 Aktion zum Öffnen: Ventilstange ausfahren Nennweite: DN 25 Serie: DI max. Schließdruck: 1000 kPa Werkstoff des Gehäuses: Messing entzinkungsbeständig Kvs-Wert: 10 Leckverlust des Kvs-Wertes: 0,05 % Nenndruck: PN 16 Regelcharakteristik: gleichprozentig Ventilhub: 20 mm Rohranschluss: Innengewinde Mediumtemperatur: 2-170 Grad C Fabrikat: Resideo Typ: Centra DI25B10 | PCE | 256 | C5 | C
DTN25_II_2352 | Neu | DI32B16 | Resideo Zweiwegeventil DI | ms PN16 IG DN 32 kvs 16 | Resideo Zweiwegeventil DI Die Durchgangsventile der Baureihen DE und DI werden in Kombination mit einem Stellantrieb ML64.../ML74... zur stetigen Regelung von Dampf-, Warm- oder Kaltwasser in Heizungs-, Lüftungs- und Klimaanlagen eingesetzt. Merkmale: Gehäuse aus entzinkungsbeständigem Messing mit Außengewinde (Typ DE) oder Innengewinde (Typ DI), geringe Leckrate, selbstnachstellende Stopfbuchspackung, großes Stellverhältnis, um eine Temperaturregelung nach dem neusten Stand der Technik zu gewährleisten. Medium: Wasser, mit max. 50 % Glykol nach VDI 2035 Aktion zum Öffnen: Ventilstange ausfahren Nennweite: DN 32 Serie: DI max. Schließdruck: 700 kPa Werkstoff des Gehäuses: Messing entzinkungsbeständig Kvs-Wert: 16 Leckverlust des Kvs-Wertes: 0,05 % Nenndruck: PN 16 Regelcharakteristik: gleichprozentig Ventilhub: 20 mm Rohranschluss: Innengewinde Mediumtemperatur: 2-170 Grad C Fabrikat: Resideo Typ: Centra DI32B16 | PCE | 303.5 | C5 | C
DTN25_II_2353 | Neu | DI40B25 | Resideo Zweiwegeventil DI | ms PN16 IG DN 40 kvs 25 | Resideo Zweiwegeventil DI Die Durchgangsventile der Baureihen DE und DI werden in Kombination mit einem Stellantrieb ML64.../ML74... zur stetigen Regelung von Dampf-, Warm- oder Kaltwasser in Heizungs-, Lüftungs- und Klimaanlagen eingesetzt. Merkmale: Gehäuse aus entzinkungsbeständigem Messing mit Außengewinde (Typ DE) oder Innengewinde (Typ DI), geringe Leckrate, selbstnachstellende Stopfbuchspackung, großes Stellverhältnis, um eine Temperaturregelung nach dem neusten Stand der Technik zu gewährleisten. Medium: Wasser, mit max. 50 % Glykol nach VDI 2035 Aktion zum Öffnen: Ventilstange ausfahren Nennweite: DN 40 Serie: DI max. Schließdruck: 460 kPa Werkstoff des Gehäuses: Messing entzinkungsbeständig Kvs-Wert: 25 Leckverlust des Kvs-Wertes: 0,05 % Nenndruck: PN 16 Regelcharakteristik: gleichprozentig Ventilhub: 20 mm Rohranschluss: Innengewinde Mediumtemperatur: 2-170 Grad C Fabrikat: Resideo Typ: Centra DI40B25 | PCE | 350 | C5 | C
DTN25_II_2354 | Neu | DI50B40 | Resideo Zweiwegeventil DI | ms PN16 IG DN 50 kvs 40 | Resideo Zweiwegeventil DI Die Durchgangsventile der Baureihen DE und DI werden in Kombination mit einem Stellantrieb ML64.../ML74... zur stetigen Regelung von Dampf-, Warm- oder Kaltwasser in Heizungs-, Lüftungs- und Klimaanlagen eingesetzt. Merkmale: Gehäuse aus entzinkungsbeständigem Messing mit Außengewinde (Typ DE) oder Innengewinde (Typ DI), geringe Leckrate, selbstnachstellende Stopfbuchspackung, großes Stellverhältnis, um eine Temperaturregelung nach dem neusten Stand der Technik zu gewährleisten. Medium: Wasser, mit max. 50 % Glykol nach VDI 2035 Aktion zum Öffnen: Ventilstange ausfahren Nennweite: DN 50 Serie: DI max. Schließdruck: 260 kPa Werkstoff des Gehäuses: Messing entzinkungsbeständig Kvs-Wert: 40 Leckverlust des Kvs-Wertes: 0,05 % Nenndruck: PN 16 Regelcharakteristik: gleichprozentig Ventilhub: 20 mm Rohranschluss: Innengewinde Mediumtemperatur: 2-170 Grad C Fabrikat: Resideo Typ: Centra DI50B40 | PCE | 452 | C5 | C
DTN25_II_2355 | Neu | ASV-CS-15-W-F2 | Resideo Anschlussverschraubung W-F2 | Schweißtülle 15mm, G 3/4, flach dichtend | Resideo Anschlussverschraubung W-F2 mit Schweißtülle, flach dichtend. Bestehend aus einer Überwurfmutter, einer Schweißtülle und einer Dichtung Nennweite: DN 15 Ventilanschluss: flach dichtend Typ: Schweißtülle Rohranschluss: 15 mm Ventilanschlussgröße: G 3/4 Fabrikat: Resideo Typ: Centra ASV-CS-15-W-F2 | PCE | 13 | C99 | C
DTN25_II_2356 | Neu | ASV-CS-20-W-F2 | Resideo Anschlussverschraubung W-F2 | Schweißtülle 20mm, G 1, flach dichtend | Resideo Anschlussverschraubung W-F2 mit Schweißtülle, flach dichtend. Bestehend aus einer Überwurfmutter, einer Schweißtülle und einer Dichtung Nennweite: DN 20 Ventilanschluss: flach dichtend Typ: Schweißtülle Rohranschluss: 20 mm Ventilanschlussgröße: G 1 Fabrikat: Resideo Typ: Centra ASV-CS-20-W-F2 | PCE | 27 | C99 | C
DTN25_II_2357 | Neu | ASV-CS-25-W-F2 | Resideo Anschlussverschraubung W-F2 | Schweißt. 25mm G 1 1/4 fl. dicht. | Resideo Anschlussverschraubung W-F2 mit Schweißtülle, flach dichtend. Bestehend aus einer Überwurfmutter, einer Schweißtülle und einer Dichtung Nennweite: DN 25 Ventilanschluss: flach dichtend Typ: Schweißtülle Rohranschluss: 25 mm Ventilanschlussgröße: G 1 1/4 Fabrikat: Resideo Typ: Centra ASV-CS-25-W-F2 | PCE | 35.5 | C99 | C
DTN25_II_2358 | Neu | ASV-CS-32-W-F2 | Resideo Anschlussverschraubung W-F2 | Schweißt. 32mm G 1 1/2 fl. dicht. | Resideo Anschlussverschraubung W-F2 mit Schweißtülle, flach dichtend. Bestehend aus einer Überwurfmutter, einer Schweißtülle und einer Dichtung Nennweite: DN 32 Ventilanschluss: flach dichtend Typ: Schweißtülle Rohranschluss: 32 mm Ventilanschlussgröße: G 1 1/2 Fabrikat: Resideo Typ: Centra ASV-CS-32-W-F2 | PCE | 43.5 | C99 | C
DTN25_II_2359 | Neu | ASV-PAC-1 | Resideo Packungsringsatz ASV-PAC | DF-B-CI/XF-A/XF-B (DN15-32) | Resideo Packungsringsatz ASV-PAC zum Fixieren von Packungsringsätzen in Hubventilen. Geeignet für Resideo Ventile der Typenreihen DF-B-CI, XF-A und XF-B in den Nennweiten DN15 bis DN32. Auch verwendbar für bestimmte Honeywell Ventile, Details siehe Ersatzteilkatalog. passend für: DF-B-CI/XF-A/XF-B (DN15-DN32) Fabrikat: Resideo Typ: Centra ASV-PAC-1 | PCE | 25.5 | C99 | C
DTN25_II_2360 | Neu | ASV-PAC-4 | Resideo Packungsringsatz ASV-PAC | XF-A (DN100-150) | Resideo Packungsringsatz ASV-PAC zum Abdichten der Ventilstange von Hubventilen. Geeignet für Resideo Ventile der Typenreihe XF...A in DN 100-150 sowie für die alten Ventilreihen V5015A, V5329C in DN 100-150 mit Spindeldurchmesser 12 mm. passend für: XF-A (DN100-DN150) Ausführung: Spindeldurchmesser 12 mm Fabrikat: Resideo Typ: Centra ASV-PAC-4 | PCE | 46.5 | C99 | C
DTN25_II_2361 | Neu | ASV-PAC-5 | Resideo Packungsringsatz ASV-PAC | DF-B-NI/DF-C/XF-D (-DN80), DF-D (-DN65) | Resideo Packungsringsatz ASV-PAC zum Abdichten der Ventilstange von Hubventilen. Geeignet für Resideo Ventile der Typenreihen DF...B...NI, DF...C, XF...D in DN 15-80 und DF...D in DN 15-65 sowie für die alten Ventilreihen V5016A, V5025A, V5050A in DN 15-80 und V5049A in DN 15-65 mit Spindeldurchmesser 10 mm. passend für: DF-B-NI/DF-C/XF-D (bis DN80), DF-D (bis DN65) Ausführung: Spindeldurchmesser 10 mm Fabrikat: Resideo Typ: Centra ASV-PAC-5 | PCE | 69.5 | C99 | C
DTN25_II_2362 | Neu | ASV-PAC-6 | Resideo Packungsringsatz ASV-PAC | DF-B/DF-C/XF-B/XF-D(100-), DF-D(80-100) | Resideo Packungsringsatz ASV-PAC zum Abdichten der Ventilstange von Hubventilen. Geeignet für Resideo Ventile der Typenreihen DF...D in DN 80-100 und DF...B...CI, DF...B...NI, DF...C, XF...B, XF...D in DN 100-150 sowie für die alten Ventilreihen V5049A in DN80-100 und V5016A, V5025A, V5050A, V5328A, V5329A in DN 100-150 mit Spindeldurchmesser 16 mm passend für: DF-B/DF-C/XF-B/XF-D(ab DN100), DF-D(DN80-DN100) Ausführung: Spindeldurchmesser 16 mm Fabrikat: Resideo Typ: Centra ASV-PAC-6 | PCE | 69.5 | C99 | C
DTN25_II_2363 | Neu | ASV-SG-1 | Resideo Dichtring für Verschraubungen | Nr. 1, für Hubventile mit Flachdichtung | Resideo Dichtring für Verschraubungen Dichtring für Anschlussverschraubungen mit Flachdichtung O-F, S-F in DN 15 passend für: O-F/S-F in DN 15 Fabrikat: Resideo Typ: Centra ASV-SG-1 | PCE | 1.23 | C99 | C
DTN25_II_2364 | Neu | ASV-SG-2 | Resideo Dichtring für Verschraubungen | Nr. 2, für Hubventile mit Flachdichtung | Resideo Dichtring für Verschraubungen Dichtring für Anschlussverschraubungen mit Flachdichtung O-F, S-F in DN 20 und O-F2, W-F2 in DN 15. Fabrikat: Resideo Typ: Centra ASV-SG-2 | PCE | 2.55 | C99 | C
DTN25_II_2365 | Neu | ASV-SG-3 | Resideo Dichtring für Verschraubungen | Nr. 3, für Hubventile mit Flachdichtung | Resideo Dichtring für Verschraubungen zum Abdichten der Ventilstange von Hubventilen. Geeignet für Resideo Ventile der Typenreihen DF...D in DN 80-100 und DF...B...CI, DFB...NI, DF...C, XF...B, XF...D in DN 100-150 sowie für die alten Ventilreihen V5049A in DN80-100 und V5016A, V5025A, V5050A, V5328A, V5329A in DN 100-150 mit Spindeldurchmesser 16 mm. passend für: I-F in DN 20 und O-F2/W-F2 in DN 25 Fabrikat: Resideo Typ: Centra ASV-SG-3 | PCE | 3.75 | C99 | C
DTN25_II_2366 | Neu | ASV-SG-4 | Resideo Dichtring für Verschraubungen | Nr. 4, für Hubventile mit Flachdichtung | Resideo Dichtring für Verschraubungen Resideo Dichtring für Verschraubungen. Dichtring für Anschlussverschraubungen mit Flachdichtung O-F, S-F in DN 20 und O-F2, W-F2 in DN 15. passend für: O-F/S-F in DN 20 und O-F2/W-F2 in DN 15 Fabrikat: Resideo Typ: Centra ASV-SG-4 | PCE | 4.9 | C99 | C
DTN25_II_2367 | Neu | ASV-SG-5 | Resideo Dichtring für Verschraubungen | Nr. 5, für Hubventile mit Flachdichtung | Resideo Dichtring für Verschraubungen Dichtring für Anschlussverschraubungen mit Flachdichtung O-F, I-F in DN 32 passend für: O-F/I-F in DN 32 Fabrikat: Resideo Typ: Centra ASV-SG-5 | PCE | 6.15 | C99 | C
DTN25_II_2368 | Neu | ASV-SG-6 | Resideo Dichtring für Verschraubungen | Nr. 6, für Hubventile mit Flachdichtung | Resideo Dichtring für Verschraubungen Dichtring für Anschlussverschraubungen mit Flachdichtung O-F, I-F in DN 40 passend für: O-F/I-F in DN 40 Fabrikat: Resideo Typ: Centra ASV-SG-6 | PCE | 7.75 | C99 | C
DTN25_II_2369 | Neu | ASV-SG-7 | Resideo Dichtring für Verschraubungen | Nr. 7, für Hubventile mit Flachdichtung | Resideo Dichtring für Verschraubungen Dichtring für Anschlussverschraubungen mit Flachdichtung O-F, I-F in DN 50 passend für: O-F/I-F in DN 50 Fabrikat: Resideo Typ: Centra ASV-SG-7 | PCE | 8.3 | C99 | C
DTN25_II_2370 | Neu | V2050AH015A | Resideo Thermostatventilkörper H | Messing vernickelt, Axial, 1/2" | Resideo Thermostatventilkörper H Die Thermostatventile V2050 werden typischerweise in den Vorlauf von Heizkörpern, Gebläsekonvektoren oder anderen Wärmeaustauschern installiert. Sie regeln den Durchfluss des Heiz- oder Kühlmediums in Verbindung mit einem Thermostatkopf oder mit einem thermoelektrischen oder motorischen Stellantrieb. Aufgrund der hohen Durchflussmengen eignen sich die V2050 Ventile für die Regelung des Durchflusses durch große Heizkörper, Gebläsekonvektoren, Wärmeaustauscher oder in 1-Rohr-Anlagen. Der Ventilkegel kann während des Betriebs ohne Entleerung der Anlage mit Hilfe des Montagegeräts ausgetauscht werden (siehe Zubehör). Folgende Stellantriebe passen auf die Thermostatventile V2050: Thermostatköpfe mit Anschluss M30 x 1.5, MT4 und M5410 2-Punkt-Stellantriebe, Modulierender Stellantrieb M7410E5001, Heizkörperregler HR90/HR92. Merkmale: Für Heizungs- und Kühlanlagen mit hoher Durchflussmenge. Erhöhter Durchfluss mit Hochhub-Thermostatkopf T3019HF. Geräuscharmer Betrieb. Standardbaumaße nach EN215 D. 4,0 mm Hub für modulierende Stellantriebe. Doppelte O-Ring-Dichtung mit Fettkammer für eine längere Lebensdauer. Ventilöffnungsfeder ist außerhalb des Mediums. Austausch des Ventileinsatzes während des Betriebs ohne Entleerung der Anlage. Medium: Wasser oder Wasser-Glykolgemisch nach VDI 2035 Max. Betriebsdruck: 16 bar Durchflussmenge: 35-1100 l/h Max. Mediumtemperatur: 130 Grad C Thermostatanschluss: M30 x 1,5 Werkstoff des Gehäuses: Messing vernickelt Farbe des Einstellrings: weiß Einstellbar: false Kvs-Wert: 3,5 Bauform: Axial Druckunabhängig: false Anschlussgröße: 1/2 Zoll Fabrikat: Resideo Typ: Honeywell Home V2050AH015A | PCE | 46 | H2 | H
DTN25_II_2371 | Neu | V2050AH020A | Resideo Thermostatventilkörper H | Messing vernickelt, Axial, 3/4" | Resideo Thermostatventilkörper H Die Thermostatventile V2050 werden typischerweise in den Vorlauf von Heizkörpern, Gebläsekonvektoren oder anderen Wärmeaustauschern installiert. Sie regeln den Durchfluss des Heiz- oder Kühlmediums in Verbindung mit einem Thermostatkopf oder mit einem thermoelektrischen oder motorischen Stellantrieb. Aufgrund der hohen Durchflussmengen eignen sich die V2050 Ventile für die Regelung des Durchflusses durch große Heizkörper, Gebläsekonvektoren, Wärmeaustauscher oder in 1-Rohr-Anlagen. Der Ventilkegel kann während des Betriebs ohne Entleerung der Anlage mit Hilfe des Montagegeräts ausgetauscht werden (siehe Zubehör). Folgende Stellantriebe passen auf die Thermostatventile V2050: Thermostatköpfe mit Anschluss M30 x 1.5, MT4 und M5410 2-Punkt-Stellantriebe, Modulierender Stellantrieb M7410E5001, Heizkörperregler HR90/HR92. Merkmale: Für Heizungs- und Kühlanlagen mit hoher Durchflussmenge. Erhöhter Durchfluss mit Hochhub-Thermostatkopf T3019HF. Geräuscharmer Betrieb. Standardbaumaße nach EN215 D. 4,0 mm Hub für modulierende Stellantriebe. Doppelte O-Ring-Dichtung mit Fettkammer für eine längere Lebensdauer. Ventilöffnungsfeder ist außerhalb des Mediums. Austausch des Ventileinsatzes während des Betriebs ohne Entleerung der Anlage. Medium: Wasser oder Wasser-Glykolgemisch nach VDI 2035 Max. Betriebsdruck: 16 bar Durchflussmenge: 35-1100 l/h Max. Mediumtemperatur: 130 Grad C Thermostatanschluss: M30 x 1,5 Werkstoff des Gehäuses: Messing vernickelt Farbe des Einstellrings: weiß Einstellbar: false Kvs-Wert: 4 Bauform: Axial Druckunabhängig: false Anschlussgröße: 3/4 Zoll Fabrikat: Resideo Typ: Honeywell Home V2050AH020A | PCE | 52 | H2 | H
DTN25_II_2372 | Neu | V2461DY15A | Resideo H-Verschraubung Verafix-VKE | ms vern. Durchg. IG 3/4 1-Rohr | Resideo H-Verschraubung Verafix-VKE Die Verschraubung Verafix-VKE ist eine voreinstellbare Absperrverschraubung für Einrohr-Heizungssysteme. Sie werden für Kompaktheizkörper mit einem eingebauten Thermostateinsatz und mit einem Mittenabstand von 50 mm verwendet. Die Verschraubung verfügt über einen einstellbaren Bypass, der eine Regulierung des Anteils ermöglicht, der durch den Heizkörper fließt. Außerdem verfügt der Anschlussblock über Absperrkugelhähne für Vor- und Rücklauf, die mit einem Schlitzschraubendreher betätigt werden können. Die Verschraubung ist in Eck-Ausführung (Wandanschluss) und Durchgang-Ausführung (Bodenanschluss) erhältlich und ermöglicht den einfachen Anschluss an Heizkörper mit folgenden Schnittstellen: Direkt ohne Adapter an Heizkörper mit G 3/4''-Außengewinde und Flachdichtung. Für Heizkörper mit G3/4''-Eurokonus-Anschluss gemäß EN 16313 über den Eurokonus-Adapter mit Flachdichtung. Für Heizkörper mit G 1/2''-Innengewinde über den Reduziernippel von G 3/4'' auf G 1/2''. Auf der Rohrseite ist die Heizkörperverschraubung mit einer G3/4''-Eurokonus-Verbindungsstelle gemäß EN 16313 ausgestattet. Merkmale: Einfache Einstellung des Heizkörper-Anteils. Kein Spezialwerkzeug erforderlich, Absperrung mit einem Schlitzschraubendreher, Durchflussrichtung beliebig. Durchflusskennlinien gelten für beide Strömungsrichtungen. Ventilkörper aus vernickeltem Messing. Medium: Wasser, mit max. 50 % Glykol nach VDI 2035 Max. Mediumtemperatur: 130 Grad C Max. Betriebsdruck: 10 bar Werkstoff des Gehäuses: Messing vernickelt Einstellbar: true Kvs-Wert: 2,4 Nennweite: DN 15 Bauform: Durchgang Anschlussgröße: 3/4" Mittenabstand Zufuhr / Rücklauf: 50 mm Fabrikat: Resideo Typ: Honeywell Home V2461DY15A | PCE | 29 | H3 | H
DTN25_II_2373 | Neu | V2461EY15A | Resideo H-Verschraubung Verafix-VKE | ms vern. Eck IG 3/4 1-Rohr | Resideo H-Verschraubung Verafix-VKE Die Verschraubung Verafix-VKE ist eine voreinstellbare Absperrverschraubung für Einrohr-Heizungssysteme. Sie werden für Kompaktheizkörper mit einem eingebauten Thermostateinsatz und mit einem Mittenabstand von 50 mm verwendet. Die Verschraubung verfügt über einen einstellbaren Bypass, der eine Regulierung des Anteils ermöglicht, der durch den Heizkörper fließt. Außerdem verfügt der Anschlussblock über Absperrkugelhähne für Vor- und Rücklauf, die mit einem Schlitzschraubendreher betätigt werden können. Die Verschraubung ist in Eck-Ausführung (Wandanschluss) und Durchgang-Ausführung (Bodenanschluss) erhältlich und ermöglicht den einfachen Anschluss an Heizkörper mit folgenden Schnittstellen: Direkt ohne Adapter an Heizkörper mit G 3/4''-Außengewinde und Flachdichtung. Für Heizkörper mit G3/4''-Eurokonus-Anschluss gemäß EN 16313 über den Eurokonus-Adapter mit Flachdichtung. Für Heizkörper mit G 1/2''-Innengewinde über den Reduziernippel von G 3/4'' auf G 1/2''. Auf der Rohrseite ist die Heizkörperverschraubung mit einer G3/4''-Eurokonus-Verbindungsstelle gemäß EN 16313 ausgestattet. Merkmale: Einfache Einstellung des Heizkörper-Anteils. Kein Spezialwerkzeug erforderlich, Absperrung mit einem Schlitzschraubendreher, Durchflussrichtung beliebig. Durchflusskennlinien gelten für beide Strömungsrichtungen. Ventilkörper aus vernickeltem Messing. Medium: Wasser, mit max. 50 % Glykol nach VDI 2035 Max. Mediumtemperatur: 130 Grad C Max. Betriebsdruck: 10 bar Werkstoff des Gehäuses: Messing vernickelt Einstellbar: true Kvs-Wert: 2,4 Nennweite: DN 15 Bauform: Eck Anschlussgröße: 3/4" Mittenabstand Zufuhr / Rücklauf: 50 mm Fabrikat: Resideo Typ: Honeywell Home V2461EY15A | PCE | 29 | H3 | H
DTN25_II_2374 | Neu | Z11AS-1A | Resideo Rückspülautomatik Z11AS | für Flanschfilter, 230 V, 50/60 Hz, 10 W | Resideo Rückspülautomatik Z11AS Die Rückspülautomatik übernimmt die vollautomatische Reinigung der Flanschfilter F76-F, F76S-F und F78TS. Die Rückspülintervalle sind in 16 Stufen einstellbar und liegen zwischen 4 Minuten und 3 Monaten. Sie besitzt eine Notlauffunktion bei Stromausfall (nur wenn Batterien eingelegt sind) und bietet die Möglichkeit manuell rückzuspülen. Anschlussmöglichkeiten für Differenzdruckschaltung, Fernschaltung oder Fernüberwachung sind vorhanden. passend für: DN 65 - DN 100 Ausführung: 10 W, IP 55, mit Stecker Nennweite: 1 Zoll Werkstoff: divers Spannungsversorgung: 230 V, 50/60 Hz (Notlauffunktion über Batterien möglich) Art des Zubehörs: Rückspülautomatik Hinweis: Baugleich mit ehem. Honeywell Artikel Fabrikat: Resideo Typ: Braukmann Z11AS-1A | PCE | 586 | W2 | W
DTN25_II_2375 | Neu | ASV-PN-1 | Resideo Stopfbuchsmutter ASV-PN | DF-B-CI/XF-A/XF-B (DN15-32) | Resideo Stopfbuchsmutter ASV-PN zum Fixieren von Packungsringsätzen in Hubventilen. Geeignet für Resideo Ventile der Typenreihen DF-B-CI, XF-A und XF-B in den Nennweiten DN15 bis DN32. Auch verwendbar für bestimmte Honeywell Ventile, Details siehe Ersatzteilkatalog. passend für: DF-B-CI/XF-A/XF-B (DN15-DN32) Fabrikat: Resideo Typ: Centra ASV-PN-1 | PCE | 21.7 | C99 | C
DTN25_II_2376 | Neu | ASV-PN-2 | Resideo Stopfbuchsmutter ASV-PN | DF-B-CI/XF-A/XF-B (DN40-80) | Resideo Stopfbuchsmutter ASV-PN zum Fixieren von Packungsringsätzen in Hubventilen. Geeignet für Resideo Ventile der Typenreihen DF-B-CI, XF-A und XF-B in den Nennweiten DN40 bis DN80. Auch verwendbar für bestimmte Honeywell Ventile, Details siehe Ersatzteilkatalog. passend für: DF-B-CI/XF-A/XF-B (DN40-DN80) Fabrikat: Resideo Typ: Centra ASV-PN-2 | PCE | 44 | C99 | C
DTN25_II_2377 | Neu | ASV-PN-4 | Resideo Stopfbuchsmutter ASV-PN | XF-A (DN100-150) | Resideo Stopfbuchsmutter ASV-PN zum Fixieren von Packungsringsätzen in Hubventilen. Geeignet für Resideo Ventile der Typenreihe XF-A in den Nennweiten DN100 bis DN150. Auch verwendbar für bestimmte Honeywell Ventile, Details siehe Ersatzteilkatalog. passend für: XF-A (DN100-DN150) Fabrikat: Resideo Typ: Centra ASV-PN-4 | PCE | 52 | C99 | C
DTN25_II_2378 | Neu | ASV-PN-5 | Resideo Stopfbuchsmutter ASV-PN | DF-D (-DN65), DF-B-NI/DF-C/XF-D (-DN80) | Resideo Stopfbuchsmutter ASV-PN zum Fixieren von Packungsringsätzen in Hubventilen. Geeignet für Resideo Ventile der Typenreihen DF-B-NI, DF-C und XF-D in den Nennweiten DN15 bis DN80 und für die Ventile der Typenreihe DF-D in den Nennweiten DN15 bis DN65. Auch verwendbar für bestimmte Honeywell Ventile, Details siehe Ersatzteilkatalog. passend für: DF-D (bis DN65), DF-B-NI/DF-C/XF-D (bis DN80) Fabrikat: Resideo Typ: Centra ASV-PN-5 | PCE | 44 | C99 | C
DTN25_II_2379 | Neu | ASV-PN-6 | Resideo Stopfbuchsmutter ASV-PN | DF-B-NI/DF-C/XF-B/XF-D(100-), DF-D(80-) | Resideo Stopfbuchsmutter ASV-PN zum Fixieren von Packungsringsätzen in Hubventilen. Geeignet für Resideo Ventile der Typenreihen DF-B-CI, DF-B-NI, DF-C und XF-B in den Nennweiten DN100 bis DN150, für die Ventile der Typenreihe DF-D in den Nennweiten DN80 bis DN100 und für die Ventile der Typenreihe XF-D in der Nennweite DN100. Auch verwendbar für bestimmte Honeywell Ventile, Details siehe Ersatzteilkatalog. passend für: DF-B-NI/DF-C/XF-B/XF-D (ab DN100), DF-D (ab DN80) Fabrikat: Resideo Typ: Centra ASV-PN-6 | PCE | 33.5 | C99 | C
DTN25_II_2380 | Neu | ASV-SBA-2 | Resideo Spindelverbindungsmutter ASV-SBA | DF-B-NI/DF-C, DF-B-CI/XF-A/XF-B(DN40-80) | Resideo Spindelverbindungsmutter ASV-SBA zum Anschluss von Linear-Stellantrieben an die Spindel von Hubventilen. Geeignet für Resideo Ventile der Typenreihen DF-B-CI, XF-A und XF-B in den Nennweiten DN40 bis DN80, für die Ventile der Typenreihen DF-B-NI und DF-C in allen Nennweiten und für die Ventile der Typenreihe XF-D in den Nennweiten DN15 bis DN80. Auch verwendbar für bestimmte Honeywell Ventile, Details siehe Ersatzteilkatalog. Nur in Verpackungseinheit zu 10 Stück (VPE10) lieferbar, Preis pro Stück. passend für: DF-B-NI/DF-C, DF-B-CI/XF-A/XF-B(DN40-DN80) Fabrikat: Resideo Typ: Centra ASV-SBA-2 | PCE | 7.65 | C99 | C
DTN25_II_2381 | Neu | ASV-SBA-3 | Resideo Spindelverbindungsmutter ASV-SBA | DF-B-CI/XF-B/XF-D (DN100-) | Resideo Spindelverbindungsmutter ASV-SBA zum Anschluss von Linear-Stellantrieben an die Spindel von Hubventilen. Geeignet für Resideo Ventile der Typenreihen DF-B-CI und XF-B in den Nennweiten DN100 bis DN150 und für die Ventile der Typenreihe XF-D in der Nennweite DN100. Auch verwendbar für bestimmte Honeywell Ventile, Details siehe Ersatzteilkatalog. Nur in Verpackungseinheit zu 10 Stück (VPE10) lieferbar, Preis pro Stück. passend für: DF-B-CI/XF-B/XF-D (ab DN100) Fabrikat: Resideo Typ: Centra ASV-SBA-3 | PCE | 26 | C99 | C
DTN25_II_2382 | Neu | ASV-SBA-4 | Resideo Spindelverbindungsmutter ASV-SBA | DF-D (DN80-100), XF-A (DN100-150) | Resideo Spindelverbindungsmutter ASV-SBA zum Anschluss von Linear-Stellantrieben an die Spindel von Hubventilen. Geeignet für Resideo Ventile der Typenreihe XF-A in den Nennweiten DN100 - DN150. Auch verwendbar für bestimmte Honeywell Ventile, Details siehe Ersatzteilkatalog. Nur in Verpackungseinheit zu 10 Stück (VPE10) lieferbar, Preis pro Stück. passend für: DF-D (DN80-DN100), XF-A (DN100-DN150) Fabrikat: Resideo Typ: Centra ASV-SBA-4 | PCE | 13.5 | C99 | C
DTN25_II_2383 | Neu | DF100B160CI | Resideo Zweiwegeventil DF-B-CI | Grauguss, PN16, Flansch DN100, kvs 160 | Resideo Zweiwegeventil DF-B-CI Die Durchgangsventile werden in Verbindung mit einem Stellantrieb vorwiegend für die Regelung von Warm- oder Kaltwasser in Heizungs-, Kühl- und Klimaanlagen aller Art verwendet. Merkmale: Gehäuse aus Grauguss mit Flanschanschlüssen, geringe Leckrate, Ventilsitz Metall auf Metall für lange Lebensdauer, selbstnachstellende Stopfbuchsenpackung, hohes Stellverhältnis, um eine Temperaturregelung nach dem neusten Stand der Technik zu gewährleisten. Medium: Wasser, mit max. 50 % Glykol nach VDI 2035 Aktion zum Öffnen: Ventilstange ausfahren Nennweite: DN 100 Serie: DF-B-CI max. Schließdruck: 230 kPa Werkstoff des Gehäuses: Grauguss GG 25 Kvs-Wert: 160 Leckverlust des Kvs-Wertes: 0,1 % Nenndruck: PN 16 Regelcharakteristik: gleichprozentig Ventilhub: 38 mm Rohranschluss: Flansch Mediumtemperatur: 2-200 Grad C Fabrikat: Resideo Typ: Centra DF100B160CI | PCE | 1753 | C5 | C
DTN25_II_2384 | Neu | DF125B250CI | Resideo Zweiwegeventil DF-B-CI | Grauguss, PN16, Flansch DN125, kvs 250 | Resideo Zweiwegeventil DF-B-CI Die Durchgangsventile werden in Verbindung mit einem Stellantrieb vorwiegend für die Regelung von Warm- oder Kaltwasser in Heizungs-, Kühl- und Klimaanlagen aller Art verwendet. Merkmale: Gehäuse aus Grauguss mit Flanschanschlüssen, geringe Leckrate, Ventilsitz Metall auf Metall für lange Lebensdauer, selbstnachstellende Stopfbuchsenpackung, hohes Stellverhältnis, um eine Temperaturregelung nach dem neusten Stand der Technik zu gewährleisten. Medium: Wasser, mit max. 50 % Glykol nach VDI 2035 Aktion zum Öffnen: Ventilstange ausfahren Nennweite: DN 125 Serie: DF-B-CI max. Schließdruck: 90 kPa Werkstoff des Gehäuses: Grauguss GG 25 Kvs-Wert: 250 Leckverlust des Kvs-Wertes: 0,1 % Nenndruck: PN 16 Regelcharakteristik: gleichprozentig Ventilhub: 38 mm Rohranschluss: Flansch Mediumtemperatur: 2-200 Grad C Fabrikat: Resideo Typ: Centra DF125B250CI | PCE | 2997 | C5 | C
DTN25_II_2385 | Neu | DF150B360CI | Resideo Zweiwegeventil DF-B-CI | Grauguss, PN16, Flansch DN150, kvs 360 | Resideo Zweiwegeventil DF-B-CI Die Durchgangsventile werden in Verbindung mit einem Stellantrieb vorwiegend für die Regelung von Warm- oder Kaltwasser in Heizungs-, Kühl- und Klimaanlagen aller Art verwendet. Merkmale: Gehäuse aus Grauguss mit Flanschanschlüssen, geringe Leckrate, Ventilsitz Metall auf Metall für lange Lebensdauer, selbstnachstellende Stopfbuchsenpackung, hohes Stellverhältnis, um eine Temperaturregelung nach dem neusten Stand der Technik zu gewährleisten. Medium: Wasser, mit max. 50 % Glykol nach VDI 2035 Aktion zum Öffnen: Ventilstange ausfahren Nennweite: DN 150 Serie: DF-B-CI max. Schließdruck: 90 kPa Werkstoff des Gehäuses: Grauguss GG 25 Kvs-Wert: 360 Leckverlust des Kvs-Wertes: 0,1 % Nenndruck: PN 16 Regelcharakteristik: gleichprozentig Ventilhub: 38 mm Rohranschluss: Flansch Mediumtemperatur: 2-200 Grad C Fabrikat: Resideo Typ: Centra DF150B360CI | PCE | 3301 | C5 | C
DTN25_II_2386 | Neu | DF15B0.25CI | Resideo Zweiwegeventil DF-B-CI | Grauguss, PN16, Flansch DN15, kvs 0,25 | Resideo Zweiwegeventil DF-B-CI Die Durchgangsventile werden in Verbindung mit einem Stellantrieb vorwiegend für die Regelung von Warm- oder Kaltwasser in Heizungs-, Kühl- und Klimaanlagen aller Art verwendet. Merkmale: Gehäuse aus Grauguss mit Flanschanschlüssen, geringe Leckrate, Ventilsitz Metall auf Metall für lange Lebensdauer, selbstnachstellende Stopfbuchsenpackung, hohes Stellverhältnis, um eine Temperaturregelung nach dem neusten Stand der Technik zu gewährleisten. Medium: Wasser, mit max. 50 % Glykol nach VDI 2035 Aktion zum Öffnen: Ventilstange ausfahren Nennweite: DN 15 Serie: DF-B-CI max. Schließdruck: 1600 kPa Werkstoff des Gehäuses: Grauguss GG 25 Kvs-Wert: 0,25 Leckverlust des Kvs-Wertes: 0,05 % Nenndruck: PN 16 Regelcharakteristik: gleichprozentig Ventilhub: 20 mm Rohranschluss: Flansch Mediumtemperatur: 2-170 Grad C Fabrikat: Resideo Typ: Centra DF15B0.25CI | PCE | 421.5 | C5 | C
DTN25_II_2387 | Neu | DF15B0.4CI | Resideo Zweiwegeventil DF-B-CI | Grauguss, PN16, Flansch DN15, kvs 0,4 | Resideo Zweiwegeventil DF-B-CI Die Durchgangsventile werden in Verbindung mit einem Stellantrieb vorwiegend für die Regelung von Warm- oder Kaltwasser in Heizungs-, Kühl- und Klimaanlagen aller Art verwendet. Merkmale: Gehäuse aus Grauguss mit Flanschanschlüssen, geringe Leckrate, Ventilsitz Metall auf Metall für lange Lebensdauer, selbstnachstellende Stopfbuchsenpackung, hohes Stellverhältnis, um eine Temperaturregelung nach dem neusten Stand der Technik zu gewährleisten. Medium: Wasser, mit max. 50 % Glykol nach VDI 2035 Aktion zum Öffnen: Ventilstange ausfahren Nennweite: DN 15 Serie: DF-B-CI max. Schließdruck: 1600 kPa Werkstoff des Gehäuses: Grauguss GG 25 Kvs-Wert: 0,4 Leckverlust des Kvs-Wertes: 0,05 % Nenndruck: PN 16 Regelcharakteristik: gleichprozentig Ventilhub: 20 mm Rohranschluss: Flansch Mediumtemperatur: 2-170 Grad C Fabrikat: Resideo Typ: Centra DF15B0.4CI | PCE | 413.5 | C5 | C
DTN25_II_2388 | Neu | DF15B0.63CI | Resideo Zweiwegeventil DF-B-CI | Grauguss, PN16, Flansch DN15, kvs 0,63 | Resideo Zweiwegeventil DF-B-CI Die Durchgangsventile werden in Verbindung mit einem Stellantrieb vorwiegend für die Regelung von Warm- oder Kaltwasser in Heizungs-, Kühl- und Klimaanlagen aller Art verwendet. Merkmale: Gehäuse aus Grauguss mit Flanschanschlüssen, geringe Leckrate, Ventilsitz Metall auf Metall für lange Lebensdauer, selbstnachstellende Stopfbuchsenpackung, hohes Stellverhältnis, um eine Temperaturregelung nach dem neusten Stand der Technik zu gewährleisten. Medium: Wasser, mit max. 50 % Glykol nach VDI 2035 Aktion zum Öffnen: Ventilstange ausfahren Nennweite: DN 15 Serie: DF-B-CI max. Schließdruck: 1600 kPa Werkstoff des Gehäuses: Grauguss GG 25 Kvs-Wert: 0,63 Leckverlust des Kvs-Wertes: 0,05 % Nenndruck: PN 16 Regelcharakteristik: gleichprozentig Ventilhub: 20 mm Rohranschluss: Flansch Mediumtemperatur: 2-170 Grad C Fabrikat: Resideo Typ: Centra DF15B0.63CI | PCE | 413.5 | C5 | C
DTN25_II_2389 | Neu | DF15B1.0CI | Resideo Zweiwegeventil DF-B-CI | Grauguss, PN16, Flansch DN15, kvs 1,0 | Resideo Zweiwegeventil DF-B-CI Die Durchgangsventile werden in Verbindung mit einem Stellantrieb vorwiegend für die Regelung von Warm- oder Kaltwasser in Heizungs-, Kühl- und Klimaanlagen aller Art verwendet. Merkmale: Gehäuse aus Grauguss mit Flanschanschlüssen, geringe Leckrate, Ventilsitz Metall auf Metall für lange Lebensdauer, selbstnachstellende Stopfbuchsenpackung, hohes Stellverhältnis, um eine Temperaturregelung nach dem neusten Stand der Technik zu gewährleisten. Medium: Wasser, mit max. 50 % Glykol nach VDI 2035 Aktion zum Öffnen: Ventilstange ausfahren Nennweite: DN 15 Serie: DF-B-CI max. Schließdruck: 1600 kPa Werkstoff des Gehäuses: Grauguss GG 25 Kvs-Wert: 1,0 Leckverlust des Kvs-Wertes: 0,05 % Nenndruck: PN 16 Regelcharakteristik: gleichprozentig Ventilhub: 20 mm Rohranschluss: Flansch Mediumtemperatur: 2-170 Grad C Fabrikat: Resideo Typ: Centra DF15B1.0CI | PCE | 413.5 | C5 | C
DTN25_II_2390 | Neu | DF15B1.6CI | Resideo Zweiwegeventil DF-B-CI | Grauguss, PN16, Flansch DN15, kvs 1,6 | Resideo Zweiwegeventil DF-B-CI Die Durchgangsventile werden in Verbindung mit einem Stellantrieb vorwiegend für die Regelung von Warm- oder Kaltwasser in Heizungs-, Kühl- und Klimaanlagen aller Art verwendet. Merkmale: Gehäuse aus Grauguss mit Flanschanschlüssen, geringe Leckrate, Ventilsitz Metall auf Metall für lange Lebensdauer, selbstnachstellende Stopfbuchsenpackung, hohes Stellverhältnis, um eine Temperaturregelung nach dem neusten Stand der Technik zu gewährleisten. Medium: Wasser, mit max. 50 % Glykol nach VDI 2035 Aktion zum Öffnen: Ventilstange ausfahren Nennweite: DN 15 Serie: DF-B-CI max. Schließdruck: 1600 kPa Werkstoff des Gehäuses: Grauguss GG 25 Kvs-Wert: 1,6 Leckverlust des Kvs-Wertes: 0,05 % Nenndruck: PN 16 Regelcharakteristik: gleichprozentig Ventilhub: 20 mm Rohranschluss: Flansch Mediumtemperatur: 2-170 Grad C Fabrikat: Resideo Typ: Centra DF15B1.6CI | PCE | 413.5 | C5 | C
DTN25_II_2391 | Neu | DF15B2.5CI | Resideo Zweiwegeventil DF-B-CI | Grauguss, PN16, Flansch DN15, kvs 2,5 | Resideo Zweiwegeventil DF-B-CI Die Durchgangsventile werden in Verbindung mit einem Stellantrieb vorwiegend für die Regelung von Warm- oder Kaltwasser in Heizungs-, Kühl- und Klimaanlagen aller Art verwendet. Merkmale: Gehäuse aus Grauguss mit Flanschanschlüssen, geringe Leckrate, Ventilsitz Metall auf Metall für lange Lebensdauer, selbstnachstellende Stopfbuchsenpackung, hohes Stellverhältnis, um eine Temperaturregelung nach dem neusten Stand der Technik zu gewährleisten. Medium: Wasser, mit max. 50 % Glykol nach VDI 2035 Aktion zum Öffnen: Ventilstange ausfahren Nennweite: DN 15 Serie: DF-B-CI max. Schließdruck: 1600 kPa Werkstoff des Gehäuses: Grauguss GG 25 Kvs-Wert: 2,5 Leckverlust des Kvs-Wertes: 0,05 % Nenndruck: PN 16 Regelcharakteristik: gleichprozentig Ventilhub: 20 mm Rohranschluss: Flansch Mediumtemperatur: 2-170 Grad C Fabrikat: Resideo Typ: Centra DF15B2.5CI | PCE | 413.5 | C5 | C
DTN25_II_2392 | Neu | DF15B4.0CI | Resideo Zweiwegeventil DF-B-CI | Grauguss, PN16, Flansch DN15, kvs 4,0 | Resideo Zweiwegeventil DF-B-CI Die Durchgangsventile werden in Verbindung mit einem Stellantrieb vorwiegend für die Regelung von Warm- oder Kaltwasser in Heizungs-, Kühl- und Klimaanlagen aller Art verwendet. Merkmale: Gehäuse aus Grauguss mit Flanschanschlüssen, geringe Leckrate, Ventilsitz Metall auf Metall für lange Lebensdauer, selbstnachstellende Stopfbuchsenpackung, hohes Stellverhältnis, um eine Temperaturregelung nach dem neusten Stand der Technik zu gewährleisten. Medium: Wasser, mit max. 50 % Glykol nach VDI 2035 Aktion zum Öffnen: Ventilstange ausfahren Nennweite: DN 15 Serie: DF-B-CI max. Schließdruck: 1600 kPa Werkstoff des Gehäuses: Grauguss GG 25 Kvs-Wert: 4,0 Leckverlust des Kvs-Wertes: 0,05 % Nenndruck: PN 16 Regelcharakteristik: gleichprozentig Ventilhub: 20 mm Rohranschluss: Flansch Mediumtemperatur: 2-170 Grad C Fabrikat: Resideo Typ: Centra DF15B4.0CI | PCE | 413.5 | C5 | C
DTN25_II_2393 | Neu | DF20B4.0CI | Resideo Zweiwegeventil DF-B-CI | Grauguss, PN16, Flansch DN20, kvs 4,0 | Resideo Zweiwegeventil DF-B-CI Die Durchgangsventile werden in Verbindung mit einem Stellantrieb vorwiegend für die Regelung von Warm- oder Kaltwasser in Heizungs-, Kühl- und Klimaanlagen aller Art verwendet. Merkmale: Gehäuse aus Grauguss mit Flanschanschlüssen, geringe Leckrate, Ventilsitz Metall auf Metall für lange Lebensdauer, selbstnachstellende Stopfbuchsenpackung, hohes Stellverhältnis, um eine Temperaturregelung nach dem neusten Stand der Technik zu gewährleisten. Medium: Wasser, mit max. 50 % Glykol nach VDI 2035 Aktion zum Öffnen: Ventilstange ausfahren Nennweite: DN 20 Serie: DF-B-CI max. Schließdruck: 1600 kPa Werkstoff des Gehäuses: Grauguss GG 25 Kvs-Wert: 4,0 Leckverlust des Kvs-Wertes: 0,05 % Nenndruck: PN 16 Regelcharakteristik: gleichprozentig Ventilhub: 20 mm Rohranschluss: Flansch Mediumtemperatur: 2-170 Grad C Fabrikat: Resideo Typ: Centra DF20B4.0CI | PCE | 424.5 | C5 | C
DTN25_II_2394 | Neu | DF20B6.3CI | Resideo Zweiwegeventil DF-B-CI | Grauguss, PN16, Flansch DN20, kvs 6,3 | Resideo Zweiwegeventil DF-B-CI Die Durchgangsventile werden in Verbindung mit einem Stellantrieb vorwiegend für die Regelung von Warm- oder Kaltwasser in Heizungs-, Kühl- und Klimaanlagen aller Art verwendet. Merkmale: Gehäuse aus Grauguss mit Flanschanschlüssen, geringe Leckrate, Ventilsitz Metall auf Metall für lange Lebensdauer, selbstnachstellende Stopfbuchsenpackung, hohes Stellverhältnis, um eine Temperaturregelung nach dem neusten Stand der Technik zu gewährleisten. Medium: Wasser, mit max. 50 % Glykol nach VDI 2035 Aktion zum Öffnen: Ventilstange ausfahren Nennweite: DN 20 Serie: DF-B-CI max. Schließdruck: 1600 kPa Werkstoff des Gehäuses: Grauguss GG 25 Kvs-Wert: 6,3 Leckverlust des Kvs-Wertes: 0,05 % Nenndruck: PN 16 Regelcharakteristik: gleichprozentig Ventilhub: 20 mm Rohranschluss: Flansch Mediumtemperatur: 2-170 Grad C Fabrikat: Resideo Typ: Centra DF20B6.3CI | PCE | 424.5 | C5 | C
DTN25_II_2395 | Neu | DF25B10CI | Resideo Zweiwegeventil DF-B-CI | Grauguss, PN16, Flansch DN25, kvs 10 | Resideo Zweiwegeventil DF-B-CI Die Durchgangsventile werden in Verbindung mit einem Stellantrieb vorwiegend für die Regelung von Warm- oder Kaltwasser in Heizungs-, Kühl- und Klimaanlagen aller Art verwendet. Merkmale: Gehäuse aus Grauguss mit Flanschanschlüssen, geringe Leckrate, Ventilsitz Metall auf Metall für lange Lebensdauer, selbstnachstellende Stopfbuchsenpackung, hohes Stellverhältnis, um eine Temperaturregelung nach dem neusten Stand der Technik zu gewährleisten. Medium: Wasser, mit max. 50 % Glykol nach VDI 2035 Aktion zum Öffnen: Ventilstange ausfahren Nennweite: DN 25 Serie: DF-B-CI max. Schließdruck: 1600 kPa Werkstoff des Gehäuses: Grauguss GG 25 Kvs-Wert: 10 Leckverlust des Kvs-Wertes: 0,05 % Nenndruck: PN 16 Regelcharakteristik: gleichprozentig Ventilhub: 20 mm Rohranschluss: Flansch Mediumtemperatur: 2-170 Grad C Fabrikat: Resideo Typ: Centra DF25B10CI | PCE | 441.5 | C5 | C
DTN25_II_2396 | Neu | DF32B16CI | Resideo Zweiwegeventil DF-B-CI | Grauguss, PN16, Flansch DN32, kvs 16 | Resideo Zweiwegeventil DF-B-CI Die Durchgangsventile werden in Verbindung mit einem Stellantrieb vorwiegend für die Regelung von Warm- oder Kaltwasser in Heizungs-, Kühl- und Klimaanlagen aller Art verwendet. Merkmale: Gehäuse aus Grauguss mit Flanschanschlüssen, geringe Leckrate, Ventilsitz Metall auf Metall für lange Lebensdauer, selbstnachstellende Stopfbuchsenpackung, hohes Stellverhältnis, um eine Temperaturregelung nach dem neusten Stand der Technik zu gewährleisten. Medium: Wasser, mit max. 50 % Glykol nach VDI 2035 Aktion zum Öffnen: Ventilstange ausfahren Nennweite: DN 32 Serie: DF-B-CI max. Schließdruck: 1600 kPa Werkstoff des Gehäuses: Grauguss GG 25 Kvs-Wert: 16 Leckverlust des Kvs-Wertes: 0,05 % Nenndruck: PN 16 Regelcharakteristik: gleichprozentig Ventilhub: 20 mm Rohranschluss: Flansch Mediumtemperatur: 2-170 Grad C Fabrikat: Resideo Typ: Centra DF32B16CI | PCE | 543 | C5 | C
DTN25_II_2397 | Neu | DF40B25CI | Resideo Zweiwegeventil DF-B-CI | Grauguss, PN16, Flansch DN40, kvs 25 | Resideo Zweiwegeventil DF-B-CI Die Durchgangsventile werden in Verbindung mit einem Stellantrieb vorwiegend für die Regelung von Warm- oder Kaltwasser in Heizungs-, Kühl- und Klimaanlagen aller Art verwendet. Merkmale: Gehäuse aus Grauguss mit Flanschanschlüssen, geringe Leckrate, Ventilsitz Metall auf Metall für lange Lebensdauer, selbstnachstellende Stopfbuchsenpackung, hohes Stellverhältnis, um eine Temperaturregelung nach dem neusten Stand der Technik zu gewährleisten. Medium: Wasser, mit max. 50 % Glykol nach VDI 2035 Aktion zum Öffnen: Ventilstange ausfahren Nennweite: DN 40 Serie: DF-B-CI max. Schließdruck: 1300 kPa Werkstoff des Gehäuses: Grauguss GG 25 Kvs-Wert: 25 Leckverlust des Kvs-Wertes: 0,05 % Nenndruck: PN 16 Regelcharakteristik: gleichprozentig Ventilhub: 20 mm Rohranschluss: Flansch Mediumtemperatur: 2-170 Grad C Fabrikat: Resideo Typ: Centra DF40B25CI | PCE | 678.5 | C5 | C
DTN25_II_2398 | Neu | DF50B40CI | Resideo Zweiwegeventil DF-B-CI | Grauguss, PN16, Flansch DN50, kvs 40 | Resideo Zweiwegeventil DF-B-CI Die Durchgangsventile werden in Verbindung mit einem Stellantrieb vorwiegend für die Regelung von Warm- oder Kaltwasser in Heizungs-, Kühl- und Klimaanlagen aller Art verwendet. Merkmale: Gehäuse aus Grauguss mit Flanschanschlüssen, geringe Leckrate, Ventilsitz Metall auf Metall für lange Lebensdauer, selbstnachstellende Stopfbuchsenpackung, hohes Stellverhältnis, um eine Temperaturregelung nach dem neusten Stand der Technik zu gewährleisten. Medium: Wasser, mit max. 50 % Glykol nach VDI 2035 Aktion zum Öffnen: Ventilstange ausfahren Nennweite: DN 50 Serie: DF-B-CI max. Schließdruck: 750 kPa Werkstoff des Gehäuses: Grauguss GG 25 Kvs-Wert: 40 Leckverlust des Kvs-Wertes: 0,05 % Nenndruck: PN 16 Regelcharakteristik: gleichprozentig Ventilhub: 20 mm Rohranschluss: Flansch Mediumtemperatur: 2-170 Grad C Fabrikat: Resideo Typ: Centra DF50B40CI | PCE | 791.5 | C5 | C
DTN25_II_2399 | Neu | DF65B63CI | Resideo Zweiwegeventil DF-B-CI | Grauguss, PN16, Flansch DN65, kvs 63 | Resideo Zweiwegeventil DF-B-CI Die Durchgangsventile werden in Verbindung mit einem Stellantrieb vorwiegend für die Regelung von Warm- oder Kaltwasser in Heizungs-, Kühl- und Klimaanlagen aller Art verwendet. Merkmale: Gehäuse aus Grauguss mit Flanschanschlüssen, geringe Leckrate, Ventilsitz Metall auf Metall für lange Lebensdauer, selbstnachstellende Stopfbuchsenpackung, hohes Stellverhältnis, um eine Temperaturregelung nach dem neusten Stand der Technik zu gewährleisten. Medium: Wasser, mit max. 50 % Glykol nach VDI 2035 Aktion zum Öffnen: Ventilstange ausfahren Nennweite: DN 65 Serie: DF-B-CI max. Schließdruck: 500 kPa Werkstoff des Gehäuses: Grauguss GG 25 Kvs-Wert: 63 Leckverlust des Kvs-Wertes: 0,1 % Nenndruck: PN 16 Regelcharakteristik: gleichprozentig Ventilhub: 20 mm Rohranschluss: Flansch Mediumtemperatur: 2-170 Grad C Fabrikat: Resideo Typ: Centra DF65B63CI | PCE | 983.5 | C5 | C
DTN25_II_2400 | Neu | DF80B100CI | Resideo Zweiwegeventil DF-B-CI | Grauguss, PN16, Flansch DN80, kvs 100 | Resideo Zweiwegeventil DF-B-CI Die Durchgangsventile werden in Verbindung mit einem Stellantrieb vorwiegend für die Regelung von Warm- oder Kaltwasser in Heizungs-, Kühl- und Klimaanlagen aller Art verwendet. Merkmale: Gehäuse aus Grauguss mit Flanschanschlüssen, geringe Leckrate, Ventilsitz Metall auf Metall für lange Lebensdauer, selbstnachstellende Stopfbuchsenpackung, hohes Stellverhältnis, um eine Temperaturregelung nach dem neusten Stand der Technik zu gewährleisten. Medium: Wasser, mit max. 50 % Glykol nach VDI 2035 Aktion zum Öffnen: Ventilstange ausfahren Nennweite: DN 80 Serie: DF-B-CI max. Schließdruck: 230 kPa Werkstoff des Gehäuses: Grauguss GG 25 Kvs-Wert: 100 Leckverlust des Kvs-Wertes: 0,1 % Nenndruck: PN 16 Regelcharakteristik: gleichprozentig Ventilhub: 20 mm Rohranschluss: Flansch Mediumtemperatur: 2-170 Grad C Fabrikat: Resideo Typ: Centra DF80B100CI | PCE | 1244 | C5 | C
DTN25_II_2401 | Neu | DF100B160NI | Resideo Zweiwegeventil DF-B-NI | Sphäroguss, PN16, Flansch DN100, kvs 160 | Resideo Zweiwegeventil DF-B-NI Die druckentlasteten Durchgangsventile werden in Verbindung mit einem Stellantrieb vorwiegend für die Regelung von Warm- oder Kaltwasser in Heizungs-, Kühl- und Klimaanlagen aller Art verwendet. Merkmale: Druckentlasteter Ventilsitz für hohe Schließdrücke, Gehäuse aus Sphäroguss mit Flanschanschlüssen, geringe Leckrate, Ventilsitz Metall auf Metall für lange Lebensdauer, selbstnachstellende Stopfbuchsenpackung, hohes Stellverhältnis, um eine Temperaturregelung nach dem neusten Stand der Technik zu gewährleisten. Medium: Wasser, mit max. 50 % Glykol nach VDI 2035 Aktion zum Öffnen: Ventilstange ausfahren Nennweite: DN 100 Serie: DF-B-NI max. Schließdruck: 1600 kPa Werkstoff des Gehäuses: Sphäroguss GGG 40.3 Kvs-Wert: 160 Leckverlust des Kvs-Wertes: 0,1 % Nenndruck: PN 16 Regelcharakteristik: gleichprozentig Ventilhub: 38 mm Rohranschluss: Flansch Mediumtemperatur: 2-180 Grad C Fabrikat: Resideo Typ: Centra DF100B160NI | PCE | 2402 | C5 | C
DTN25_II_2402 | Neu | DF125B250NI | Resideo Zweiwegeventil DF-B-NI | Sphäroguss, PN16, Flansch DN125, kvs 250 | Resideo Zweiwegeventil DF-B-NI Die druckentlasteten Durchgangsventile werden in Verbindung mit einem Stellantrieb vorwiegend für die Regelung von Warm- oder Kaltwasser in Heizungs-, Kühl- und Klimaanlagen aller Art verwendet. Merkmale: Druckentlasteter Ventilsitz für hohe Schließdrücke, Gehäuse aus Sphäroguss mit Flanschanschlüssen, geringe Leckrate, Ventilsitz Metall auf Metall für lange Lebensdauer, selbstnachstellende Stopfbuchsenpackung, hohes Stellverhältnis, um eine Temperaturregelung nach dem neusten Stand der Technik zu gewährleisten. Medium: Wasser, mit max. 50 % Glykol nach VDI 2035 Aktion zum Öffnen: Ventilstange ausfahren Nennweite: DN 125 Serie: DF-B-NI max. Schließdruck: 1600 kPa Werkstoff des Gehäuses: Sphäroguss GGG 40.3 Kvs-Wert: 250 Leckverlust des Kvs-Wertes: 0,1 % Nenndruck: PN 16 Regelcharakteristik: gleichprozentig Ventilhub: 38 mm Rohranschluss: Flansch Mediumtemperatur: 2-180 Grad C Fabrikat: Resideo Typ: Centra DF125B250NI | PCE | 3553 | C5 | C
DTN25_II_2403 | Neu | DF150B360NI | Resideo Zweiwegeventil DF-B-NI | Sphäroguss, PN16, Flansch DN150, kvs 360 | Resideo Zweiwegeventil DF-B-NI Die druckentlasteten Durchgangsventile werden in Verbindung mit einem Stellantrieb vorwiegend für die Regelung von Warm- oder Kaltwasser in Heizungs-, Kühl- und Klimaanlagen aller Art verwendet. Merkmale: Druckentlasteter Ventilsitz für hohe Schließdrücke, Gehäuse aus Sphäroguss mit Flanschanschlüssen, geringe Leckrate, Ventilsitz Metall auf Metall für lange Lebensdauer, selbstnachstellende Stopfbuchsenpackung, hohes Stellverhältnis, um eine Temperaturregelung nach dem neusten Stand der Technik zu gewährleisten. Medium: Wasser, mit max. 50 % Glykol nach VDI 2035 Aktion zum Öffnen: Ventilstange ausfahren Nennweite: DN 150 Serie: DF-B-NI max. Schließdruck: 1600 kPa Werkstoff des Gehäuses: Sphäroguss GGG 40.3 Kvs-Wert: 360 Leckverlust des Kvs-Wertes: 0,1 % Nenndruck: PN 16 Regelcharakteristik: gleichprozentig Ventilhub: 38 mm Rohranschluss: Flansch Mediumtemperatur: 2-180 Grad C Fabrikat: Resideo Typ: Centra DF150B360NI | PCE | 3876 | C5 | C
DTN25_II_2404 | Neu | DF100C160 | Resideo Zweiwegeventil DF-C | Sphäroguss, PN25, Flansch DN100, kvs 160 | Resideo Zweiwegeventil DF-C Die druckentlasteten Durchgangsventile werden in Verbindung mit einem Stellantrieb vorwiegend für die Regelung von Warm- oder Kaltwasser in Heizungs-, Kühl- und Klimaanlagen aller Art verwendet. Merkmale: Druckentlasteter Ventilsitz für hohe Schließdrücke, Gehäuse aus Sphäroguss mit Flanschanschlüssen, geringe Leckrate, Ventilsitz Metall auf Metall für lange Lebensdauer, selbstnachstellende Stopfbuchsenpackung, hohes Stellverhältnis, um eine Temperaturregelung nach dem neusten Stand der Technik zu gewährleisten. Medium: Wasser, mit max. 50 % Glykol nach VDI 2035 Aktion zum Öffnen: Ventilstange ausfahren Nennweite: DN 100 Serie: DF-C max. Schließdruck: 2500 kPa Werkstoff des Gehäuses: Sphäroguss GGG 40.3 Kvs-Wert: 160 Leckverlust des Kvs-Wertes: 0,1 % Nenndruck: PN 25 Regelcharakteristik: gleichprozentig Ventilhub: 38 mm Rohranschluss: Flansch Mediumtemperatur: 2-200 Grad C Fabrikat: Resideo Typ: Centra DF100C160 | PCE | 2639 | C5 | C
DTN25_II_2405 | Neu | DF125C250 | Resideo Zweiwegeventil DF-C | Sphäroguss, PN25, Flansch DN125, kvs 250 | Resideo Zweiwegeventil DF-C Die druckentlasteten Durchgangsventile werden in Verbindung mit einem Stellantrieb vorwiegend für die Regelung von Warm- oder Kaltwasser in Heizungs-, Kühl- und Klimaanlagen aller Art verwendet. Merkmale: Druckentlasteter Ventilsitz für hohe Schließdrücke, Gehäuse aus Sphäroguss mit Flanschanschlüssen, geringe Leckrate, Ventilsitz Metall auf Metall für lange Lebensdauer, selbstnachstellende Stopfbuchsenpackung, hohes Stellverhältnis, um eine Temperaturregelung nach dem neusten Stand der Technik zu gewährleisten. Medium: Wasser, mit max. 50 % Glykol nach VDI 2035 Aktion zum Öffnen: Ventilstange ausfahren Nennweite: DN 125 Serie: DF-C max. Schließdruck: 2500 kPa Werkstoff des Gehäuses: Sphäroguss GGG 40.3 Kvs-Wert: 250 Leckverlust des Kvs-Wertes: 0,1 % Nenndruck: PN 25 Regelcharakteristik: gleichprozentig Ventilhub: 38 mm Rohranschluss: Flansch Mediumtemperatur: 2-200 Grad C Fabrikat: Resideo Typ: Centra DF125C250 | PCE | 3876 | C5 | C
DTN25_II_2406 | Neu | DF100D160 | Resideo Zweiwegeventil DF-D | Stahlguss, PN40, Flansch DN100, kvs 160 | Resideo Zweiwegeventil DF-D Die Durchgangsventile werden in Verbindung mit einem Stellantrieb vorwiegend für die Regelung von Warm- oder Kaltwasser in Heizungs-, Kühl- und Klimaanlagen aller Art verwendet. Merkmale: Gehäuse aus Stahlguss mit Flanschanschlüssen, geringe Leckrate, Ventilsitz Metall auf Metall für lange Lebensdauer, selbstnachstellende Stopfbuchsenpackung, hohes Stellverhältnis, um eine Temperaturregelung nach dem neusten Stand der Technik zu gewährleisten. Medium: Wasser, mit max. 50 % Glykol nach VDI 2035 Aktion zum Öffnen: Ventilstange ausfahren Nennweite: DN 100 Serie: DF-D max. Schließdruck: 230 kPa Werkstoff des Gehäuses: Stahlguss GS-C25 Kvs-Wert: 160 Leckverlust des Kvs-Wertes: 0,1 % Nenndruck: PN 40 Regelcharakteristik: gleichprozentig Ventilhub: 38 mm Rohranschluss: Flansch Mediumtemperatur: 2-220 Grad C Fabrikat: Resideo Typ: Centra DF100D160 | PCE | 4974 | C5 | C
DTN25_II_2407 | Neu | DF65D63 | Resideo Zweiwegeventil DF-D | Stahlguss, PN40, Flansch DN65, kvs 63 | Resideo Zweiwegeventil DF-D Die Durchgangsventile werden in Verbindung mit einem Stellantrieb vorwiegend für die Regelung von Warm- oder Kaltwasser in Heizungs-, Kühl- und Klimaanlagen aller Art verwendet. Merkmale: Gehäuse aus Stahlguss mit Flanschanschlüssen, geringe Leckrate, Ventilsitz Metall auf Metall für lange Lebensdauer, selbstnachstellende Stopfbuchsenpackung, hohes Stellverhältnis, um eine Temperaturregelung nach dem neusten Stand der Technik zu gewährleisten. Medium: Wasser, mit max. 50 % Glykol nach VDI 2035 Aktion zum Öffnen: Ventilstange ausfahren Nennweite: DN 65 Serie: DF-D max. Schließdruck: 500 kPa Werkstoff des Gehäuses: Stahlguss GS-C25 Kvs-Wert: 63 Leckverlust des Kvs-Wertes: 0,1 % Nenndruck: PN 40 Regelcharakteristik: gleichprozentig Ventilhub: 20 mm Rohranschluss: Flansch Mediumtemperatur: 2-220 Grad C Fabrikat: Resideo Typ: Centra DF65D63 | PCE | 3230 | C5 | C
DTN25_II_2408 | Neu | DF80D100 | Resideo Zweiwegeventil DF-D | Stahlguss, PN40, Flansch DN80, kvs 100 | Resideo Zweiwegeventil DF-D Die Durchgangsventile werden in Verbindung mit einem Stellantrieb vorwiegend für die Regelung von Warm- oder Kaltwasser in Heizungs-, Kühl- und Klimaanlagen aller Art verwendet. Merkmale: Gehäuse aus Stahlguss mit Flanschanschlüssen, geringe Leckrate, Ventilsitz Metall auf Metall für lange Lebensdauer, selbstnachstellende Stopfbuchsenpackung, hohes Stellverhältnis, um eine Temperaturregelung nach dem neusten Stand der Technik zu gewährleisten. Medium: Wasser, mit max. 50 % Glykol nach VDI 2035 Aktion zum Öffnen: Ventilstange ausfahren Nennweite: DN 80 Serie: DF-D max. Schließdruck: 230 kPa Werkstoff des Gehäuses: Stahlguss GS-C25 Kvs-Wert: 100 Leckverlust des Kvs-Wertes: 0,1 % Nenndruck: PN 40 Regelcharakteristik: gleichprozentig Ventilhub: 38 mm Rohranschluss: Flansch Mediumtemperatur: 2-220 Grad C Fabrikat: Resideo Typ: Centra DF80D100 | PCE | 4392 | C5 | C
DTN25_II_2409 | Neu | XF100A140 | Resideo Dreiwegeventil XF-A | Grauguss, PN6, Flansch DN100, kvs 140 | Resideo Dreiwegeventil XF-A Die Dreiwege-Mischventile werden in Verbindung mit einem Stellantrieb vorwiegend für die Regelung von Warm- oder Kaltwasser in Heizungs-, Kühl- und Klimaanlagen aller Art verwendet. Merkmale: Gehäuse aus Grauguss mit Flanschanschlüssen, geringe Leckrate, Ventilsitz Metall auf Metall für lange Lebensdauer, selbstnachstellende Stopfbuchsenpackung, hohes Stellverhältnis, um eine Temperaturregelung nach dem neusten Stand der Technik zu gewährleisten. Medium: Wasser, mit max. 50 % Glykol nach VDI 2035 Nenndruck: PN 6 Aktion zum Öffnen A - AB: Ventilstange einfahren Werkstoff des Gehäuses: Grauguss GG 25 Anschlüsse: Flansch Kvs-Wert: 140 Leckverlust des Kvs-Wertes: 0,1 % max. Schließdruck: 150 kPa Nennweite: DN 100 Mediumtemperatur: 2-120 Grad C Regelcharakteristik: gleichprozentig (A-AB), linear (B-AB) Serie: XF-A Ventilhub: 38 mm Fabrikat: Resideo Typ: Centra XF100A140 | PCE | 1742 | C5 | C
DTN25_II_2410 | Neu | XF125A220 | Resideo Dreiwegeventil XF-A | Grauguss, PN6, Flansch DN125, kvs 220 | Resideo Dreiwegeventil XF-A Die Dreiwege-Mischventile werden in Verbindung mit einem Stellantrieb vorwiegend für die Regelung von Warm- oder Kaltwasser in Heizungs-, Kühl- und Klimaanlagen aller Art verwendet. Merkmale: Gehäuse aus Grauguss mit Flanschanschlüssen, geringe Leckrate, Ventilsitz Metall auf Metall für lange Lebensdauer, selbstnachstellende Stopfbuchsenpackung, hohes Stellverhältnis, um eine Temperaturregelung nach dem neusten Stand der Technik zu gewährleisten. Medium: Wasser, mit max. 50 % Glykol nach VDI 2035 Nenndruck: PN 6 Aktion zum Öffnen A - AB: Ventilstange einfahren Werkstoff des Gehäuses: Grauguss GG 25 Anschlüsse: Flansch Kvs-Wert: 220 Leckverlust des Kvs-Wertes: 0,1 % max. Schließdruck: 120 kPa Nennweite: DN 125 Mediumtemperatur: 2-120 Grad C Regelcharakteristik: gleichprozentig (A-AB), linear (B-AB) Serie: XF-A Ventilhub: 38 mm Fabrikat: Resideo Typ: Centra XF125A220 | PCE | 2419 | C5 | C
DTN25_II_2411 | Neu | XF150A310 | Resideo Dreiwegeventil XF-A | Grauguss, PN6, Flansch DN150, kvs 310 | Resideo Dreiwegeventil XF-A Die Dreiwege-Mischventile werden in Verbindung mit einem Stellantrieb vorwiegend für die Regelung von Warm- oder Kaltwasser in Heizungs-, Kühl- und Klimaanlagen aller Art verwendet. Merkmale: Gehäuse aus Grauguss mit Flanschanschlüssen, geringe Leckrate, Ventilsitz Metall auf Metall für lange Lebensdauer, selbstnachstellende Stopfbuchsenpackung, hohes Stellverhältnis, um eine Temperaturregelung nach dem neusten Stand der Technik zu gewährleisten. Medium: Wasser, mit max. 50 % Glykol nach VDI 2035 Nenndruck: PN 6 Aktion zum Öffnen A - AB: Ventilstange einfahren Werkstoff des Gehäuses: Grauguss GG 25 Anschlüsse: Flansch Kvs-Wert: 310 Leckverlust des Kvs-Wertes: 0,1 % max. Schließdruck: 80 kPa Nennweite: DN 150 Mediumtemperatur: 2-120 Grad C Regelcharakteristik: gleichprozentig (A-AB), linear (B-AB) Serie: XF-A Ventilhub: 38 mm Fabrikat: Resideo Typ: Centra XF150A310 | PCE | 3279 | C5 | C
DTN25_II_2412 | Neu | XF15A2.5 | Resideo Dreiwegeventil XF-A | Grauguss, PN6, Flansch DN15, kvs 2,5 | Resideo Dreiwegeventil XF-A Die Dreiwege-Mischventile werden in Verbindung mit einem Stellantrieb vorwiegend für die Regelung von Warm- oder Kaltwasser in Heizungs-, Kühl- und Klimaanlagen aller Art verwendet. Merkmale: Gehäuse aus Grauguss mit Flanschanschlüssen, geringe Leckrate, Ventilsitz Metall auf Metall für lange Lebensdauer, selbstnachstellende Stopfbuchsenpackung, hohes Stellverhältnis, um eine Temperaturregelung nach dem neusten Stand der Technik zu gewährleisten. Medium: Wasser, mit max. 50 % Glykol nach VDI 2035 Nenndruck: PN 6 Aktion zum Öffnen A - AB: Ventilstange einfahren Werkstoff des Gehäuses: Grauguss GG 25 Anschlüsse: Flansch Kvs-Wert: 2,5 Leckverlust des Kvs-Wertes: 0,5 % max. Schließdruck: 600 kPa Nennweite: DN 15 Mediumtemperatur: 2-170 Grad C Regelcharakteristik: gleichprozentig (A-AB), linear (B-AB) Serie: XF-A Ventilhub: 20 mm Fabrikat: Resideo Typ: Centra XF15A2.5 | PCE | 463.5 | C5 | C
DTN25_II_2413 | Neu | XF15A4.0 | Resideo Dreiwegeventil XF-A | Grauguss, PN6, Flansch DN15, kvs 4,0 | Resideo Dreiwegeventil XF-A Die Dreiwege-Mischventile werden in Verbindung mit einem Stellantrieb vorwiegend für die Regelung von Warm- oder Kaltwasser in Heizungs-, Kühl- und Klimaanlagen aller Art verwendet. Merkmale: Gehäuse aus Grauguss mit Flanschanschlüssen, geringe Leckrate, Ventilsitz Metall auf Metall für lange Lebensdauer, selbstnachstellende Stopfbuchsenpackung, hohes Stellverhältnis, um eine Temperaturregelung nach dem neusten Stand der Technik zu gewährleisten. Medium: Wasser, mit max. 50 % Glykol nach VDI 2035 Nenndruck: PN 6 Aktion zum Öffnen A - AB: Ventilstange einfahren Werkstoff des Gehäuses: Grauguss GG 25 Anschlüsse: Flansch Kvs-Wert: 4 Leckverlust des Kvs-Wertes: 0,5 % max. Schließdruck: 600 kPa Nennweite: DN 15 Mediumtemperatur: 2-170 Grad C Regelcharakteristik: gleichprozentig (A-AB), linear (B-AB) Serie: XF-A Ventilhub: 20 mm Fabrikat: Resideo Typ: Centra XF15A4.0 | PCE | 463.5 | C5 | C
DTN25_II_2414 | Neu | XF20A6.3 | Resideo Dreiwegeventil XF-A | Grauguss, PN6, Flansch DN20, kvs 6,3 | Resideo Dreiwegeventil XF-A Die Dreiwege-Mischventile werden in Verbindung mit einem Stellantrieb vorwiegend für die Regelung von Warm- oder Kaltwasser in Heizungs-, Kühl- und Klimaanlagen aller Art verwendet. Merkmale: Gehäuse aus Grauguss mit Flanschanschlüssen, geringe Leckrate, Ventilsitz Metall auf Metall für lange Lebensdauer, selbstnachstellende Stopfbuchsenpackung, hohes Stellverhältnis, um eine Temperaturregelung nach dem neusten Stand der Technik zu gewährleisten. Medium: Wasser, mit max. 50 % Glykol nach VDI 2035 Nenndruck: PN 6 Aktion zum Öffnen A - AB: Ventilstange einfahren Werkstoff des Gehäuses: Grauguss GG 25 Anschlüsse: Flansch Kvs-Wert: 6,3 Leckverlust des Kvs-Wertes: 0,5 % max. Schließdruck: 600 kPa Nennweite: DN 20 Mediumtemperatur: 2-170 Grad C Regelcharakteristik: gleichprozentig (A-AB), linear (B-AB) Serie: XF-A Ventilhub: 20 mm Fabrikat: Resideo Typ: Centra XF20A6.3 | PCE | 543 | C5 | C
DTN25_II_2415 | Neu | XF25A10 | Resideo Dreiwegeventil XF-A | Grauguss, PN6, Flansch DN25, kvs 10 | Resideo Dreiwegeventil XF-A Die Dreiwege-Mischventile werden in Verbindung mit einem Stellantrieb vorwiegend für die Regelung von Warm- oder Kaltwasser in Heizungs-, Kühl- und Klimaanlagen aller Art verwendet. Merkmale: Gehäuse aus Grauguss mit Flanschanschlüssen, geringe Leckrate, Ventilsitz Metall auf Metall für lange Lebensdauer, selbstnachstellende Stopfbuchsenpackung, hohes Stellverhältnis, um eine Temperaturregelung nach dem neusten Stand der Technik zu gewährleisten. Medium: Wasser, mit max. 50 % Glykol nach VDI 2035 Nenndruck: PN 6 Aktion zum Öffnen A - AB: Ventilstange einfahren Werkstoff des Gehäuses: Grauguss GG 25 Anschlüsse: Flansch Kvs-Wert: 10 Leckverlust des Kvs-Wertes: 0,5 % max. Schließdruck: 600 kPa Nennweite: DN 25 Mediumtemperatur: 2-170 Grad C Regelcharakteristik: gleichprozentig (A-AB), linear (B-AB) Serie: XF-A Ventilhub: 20 mm Fabrikat: Resideo Typ: Centra XF25A10 | PCE | 549 | C5 | C
DTN25_II_2416 | Neu | XF32A16 | Resideo Dreiwegeventil XF-A | Grauguss, PN6, Flansch DN32, kvs 16 | Resideo Dreiwegeventil XF-A Die Dreiwege-Mischventile werden in Verbindung mit einem Stellantrieb vorwiegend für die Regelung von Warm- oder Kaltwasser in Heizungs-, Kühl- und Klimaanlagen aller Art verwendet. Merkmale: Gehäuse aus Grauguss mit Flanschanschlüssen, geringe Leckrate, Ventilsitz Metall auf Metall für lange Lebensdauer, selbstnachstellende Stopfbuchsenpackung, hohes Stellverhältnis, um eine Temperaturregelung nach dem neusten Stand der Technik zu gewährleisten. Medium: Wasser, mit max. 50 % Glykol nach VDI 2035 Nenndruck: PN 6 Aktion zum Öffnen A - AB: Ventilstange einfahren Werkstoff des Gehäuses: Grauguss GG 25 Anschlüsse: Flansch Kvs-Wert: 16 Leckverlust des Kvs-Wertes: 0,5 % max. Schließdruck: 600 kPa Nennweite: DN 32 Mediumtemperatur: 2-170 Grad C Regelcharakteristik: gleichprozentig (A-AB), linear (B-AB) Serie: XF-A Ventilhub: 20 mm Fabrikat: Resideo Typ: Centra XF32A16 | PCE | 554.5 | C5 | C
DTN25_II_2417 | Neu | XF40A25 | Resideo Dreiwegeventil XF-A | Grauguss, PN6, Flansch DN40, kvs 25 | Resideo Dreiwegeventil XF-A Die Dreiwege-Mischventile werden in Verbindung mit einem Stellantrieb vorwiegend für die Regelung von Warm- oder Kaltwasser in Heizungs-, Kühl- und Klimaanlagen aller Art verwendet. Merkmale: Gehäuse aus Grauguss mit Flanschanschlüssen, geringe Leckrate, Ventilsitz Metall auf Metall für lange Lebensdauer, selbstnachstellende Stopfbuchsenpackung, hohes Stellverhältnis, um eine Temperaturregelung nach dem neusten Stand der Technik zu gewährleisten. Medium: Wasser, mit max. 50 % Glykol nach VDI 2035 Nenndruck: PN 6 Aktion zum Öffnen A - AB: Ventilstange einfahren Werkstoff des Gehäuses: Grauguss GG 25 Anschlüsse: Flansch Kvs-Wert: 25 Leckverlust des Kvs-Wertes: 0,5 % max. Schließdruck: 600 kPa Nennweite: DN 40 Mediumtemperatur: 2-170 Grad C Regelcharakteristik: gleichprozentig (A-AB), linear (B-AB) Serie: XF-A Ventilhub: 20 mm Fabrikat: Resideo Typ: Centra XF40A25 | PCE | 594 | C5 | C
DTN25_II_2418 | Neu | XF50A40 | Resideo Dreiwegeventil XF-A | Grauguss, PN6, Flansch DN50, kvs 40 | Resideo Dreiwegeventil XF-A Die Dreiwege-Mischventile werden in Verbindung mit einem Stellantrieb vorwiegend für die Regelung von Warm- oder Kaltwasser in Heizungs-, Kühl- und Klimaanlagen aller Art verwendet. Merkmale: Gehäuse aus Grauguss mit Flanschanschlüssen, geringe Leckrate, Ventilsitz Metall auf Metall für lange Lebensdauer, selbstnachstellende Stopfbuchsenpackung, hohes Stellverhältnis, um eine Temperaturregelung nach dem neusten Stand der Technik zu gewährleisten. Medium: Wasser, mit max. 50 % Glykol nach VDI 2035 Nenndruck: PN 6 Aktion zum Öffnen A - AB: Ventilstange einfahren Werkstoff des Gehäuses: Grauguss GG 25 Anschlüsse: Flansch Kvs-Wert: 40 Leckverlust des Kvs-Wertes: 0,5 % max. Schließdruck: 600 kPa Nennweite: DN 50 Mediumtemperatur: 2-170 Grad C Regelcharakteristik: gleichprozentig (A-AB), linear (B-AB) Serie: XF-A Ventilhub: 20 mm Fabrikat: Resideo Typ: Centra XF50A40 | PCE | 610.5 | C5 | C
DTN25_II_2419 | Neu | XF65A63 | Resideo Dreiwegeventil XF-A | Grauguss, PN6, Flansch DN65, kvs 63 | Resideo Dreiwegeventil XF-A Die Dreiwege-Mischventile werden in Verbindung mit einem Stellantrieb vorwiegend für die Regelung von Warm- oder Kaltwasser in Heizungs-, Kühl- und Klimaanlagen aller Art verwendet. Merkmale: Gehäuse aus Grauguss mit Flanschanschlüssen, geringe Leckrate, Ventilsitz Metall auf Metall für lange Lebensdauer, selbstnachstellende Stopfbuchsenpackung, hohes Stellverhältnis, um eine Temperaturregelung nach dem neusten Stand der Technik zu gewährleisten. Medium: Wasser, mit max. 50 % Glykol nach VDI 2035 Nenndruck: PN 6 Aktion zum Öffnen A - AB: Ventilstange einfahren Werkstoff des Gehäuses: Grauguss GG 25 Anschlüsse: Flansch Kvs-Wert: 63 Leckverlust des Kvs-Wertes: 0,5 % max. Schließdruck: 600 kPa Nennweite: DN 65 Mediumtemperatur: 2-170 Grad C Regelcharakteristik: gleichprozentig (A-AB), linear (B-AB) Serie: XF-A Ventilhub: 20 mm Fabrikat: Resideo Typ: Centra XF65A63 | PCE | 803 | C5 | C
DTN25_II_2420 | Neu | XF80A100 | Resideo Dreiwegeventil XF-A | Grauguss, PN6, Flansch DN80, kvs 100 | Resideo Dreiwegeventil XF-A Die Dreiwege-Mischventile werden in Verbindung mit einem Stellantrieb vorwiegend für die Regelung von Warm- oder Kaltwasser in Heizungs-, Kühl- und Klimaanlagen aller Art verwendet. Merkmale: Gehäuse aus Grauguss mit Flanschanschlüssen, geringe Leckrate, Ventilsitz Metall auf Metall für lange Lebensdauer, selbstnachstellende Stopfbuchsenpackung, hohes Stellverhältnis, um eine Temperaturregelung nach dem neusten Stand der Technik zu gewährleisten. Medium: Wasser, mit max. 50 % Glykol nach VDI 2035 Nenndruck: PN 6 Aktion zum Öffnen A - AB: Ventilstange einfahren Werkstoff des Gehäuses: Grauguss GG 25 Anschlüsse: Flansch Kvs-Wert: 100 Leckverlust des Kvs-Wertes: 0,5 % max. Schließdruck: 400 kPa Nennweite: DN 80 Mediumtemperatur: 2-170 Grad C Regelcharakteristik: gleichprozentig (A-AB), linear (B-AB) Serie: XF-A Ventilhub: 20 mm Fabrikat: Resideo Typ: Centra XF80A100 | PCE | 938.5 | C5 | C
DTN25_II_2421 | Neu | XF100B160 | Resideo Dreiwegeventil XF-B | Grauguss, PN16, Flansch DN100, kvs 160 | Resideo Dreiwegeventil XF-B Die Dreiwege-Mischventile werden in Verbindung mit einem Stellantrieb vorwiegend für die Regelung von Warm- oder Kaltwasser in Heizungs-, Kühl- und Klimaanlagen aller Art verwendet. Merkmale: Gehäuse aus Grauguss mit Flanschanschlüssen, geringe Leckrate, Ventilsitz Metall auf Metall für lange Lebensdauer, selbstnachstellende Stopfbuchsenpackung, hohes Stellverhältnis, um eine Temperaturregelung nach dem neusten Stand der Technik zu gewährleisten. Medium: Wasser, mit max. 50 % Glykol nach VDI 2035 Nenndruck: PN 16 Aktion zum Öffnen A - AB: Ventilstange einfahren Werkstoff des Gehäuses: Grauguss GG 25 Anschlüsse: Flansch Kvs-Wert: 160 Leckverlust des Kvs-Wertes: 0,1 % max. Schließdruck: 230 kPa Nennweite: DN 100 Mediumtemperatur: 2-220 Grad C Regelcharakteristik: linear (A-AB), linear (B-AB) Serie: XF-B Ventilhub: 38 mm Fabrikat: Resideo Typ: Centra XF100B160 | PCE | 2008 | C5 | C
DTN25_II_2422 | Neu | XF125B250 | Resideo Dreiwegeventil XF-B | Grauguss, PN16, Flansch DN125, kvs 220 | Resideo Dreiwegeventil XF-B Die Dreiwege-Mischventile werden in Verbindung mit einem Stellantrieb vorwiegend für die Regelung von Warm- oder Kaltwasser in Heizungs-, Kühl- und Klimaanlagen aller Art verwendet. Merkmale: Gehäuse aus Grauguss mit Flanschanschlüssen, geringe Leckrate, Ventilsitz Metall auf Metall für lange Lebensdauer, selbstnachstellende Stopfbuchsenpackung, hohes Stellverhältnis, um eine Temperaturregelung nach dem neusten Stand der Technik zu gewährleisten. Medium: Wasser, mit max. 50 % Glykol nach VDI 2035 Nenndruck: PN 16 Aktion zum Öffnen A - AB: Ventilstange einfahren Werkstoff des Gehäuses: Grauguss GG 25 Anschlüsse: Flansch Kvs-Wert: 250 Leckverlust des Kvs-Wertes: 0,1 % max. Schließdruck: 90 kPa Nennweite: DN 125 Mediumtemperatur: 2-220 Grad C Regelcharakteristik: linear (A-AB), linear (B-AB) Serie: XF-B Ventilhub: 38 mm Fabrikat: Resideo Typ: Centra XF125B250 | PCE | 2849 | C5 | C
DTN25_II_2423 | Neu | XF150B360 | Resideo Dreiwegeventil XF-B | Grauguss, PN16, Flansch DN150, kvs 310 | Resideo Dreiwegeventil XF-B Die Dreiwege-Mischventile werden in Verbindung mit einem Stellantrieb vorwiegend für die Regelung von Warm- oder Kaltwasser in Heizungs-, Kühl- und Klimaanlagen aller Art verwendet. Merkmale: Gehäuse aus Grauguss mit Flanschanschlüssen, geringe Leckrate, Ventilsitz Metall auf Metall für lange Lebensdauer, selbstnachstellende Stopfbuchsenpackung, hohes Stellverhältnis, um eine Temperaturregelung nach dem neusten Stand der Technik zu gewährleisten. Medium: Wasser, mit max. 50 % Glykol nach VDI 2035 Nenndruck: PN 16 Aktion zum Öffnen A - AB: Ventilstange einfahren Werkstoff des Gehäuses: Grauguss GG 25 Anschlüsse: Flansch Kvs-Wert: 360 Leckverlust des Kvs-Wertes: 0,1 % max. Schließdruck: 90 kPa Nennweite: DN 150 Mediumtemperatur: 2-220 Grad C Regelcharakteristik: linear (A-AB), linear (B-AB) Serie: XF-B Ventilhub: 38 mm Fabrikat: Resideo Typ: Centra XF150B360 | PCE | 3527 | C5 | C
DTN25_II_2424 | Neu | XF15B2.5 | Resideo Dreiwegeventil XF-B | Grauguss, PN16, Flansch DN15, kvs 2,5 | Resideo Dreiwegeventil XF-B Die Dreiwege-Mischventile werden in Verbindung mit einem Stellantrieb vorwiegend für die Regelung von Warm- oder Kaltwasser in Heizungs-, Kühl- und Klimaanlagen aller Art verwendet. Merkmale: Gehäuse aus Grauguss mit Flanschanschlüssen, geringe Leckrate, Ventilsitz Metall auf Metall für lange Lebensdauer, selbstnachstellende Stopfbuchsenpackung, hohes Stellverhältnis, um eine Temperaturregelung nach dem neusten Stand der Technik zu gewährleisten. Medium: Wasser, mit max. 50 % Glykol nach VDI 2035 Nenndruck: PN 16 Aktion zum Öffnen A - AB: Ventilstange einfahren Werkstoff des Gehäuses: Grauguss GG 25 Anschlüsse: Flansch Kvs-Wert: 2,5 Leckverlust des Kvs-Wertes: 0,5 % max. Schließdruck: 1000 kPa Nennweite: DN 15 Mediumtemperatur: 2-170 Grad C Regelcharakteristik: gleichprozentig (A-AB), linear (B-AB) Serie: XF-B Ventilhub: 20 mm Fabrikat: Resideo Typ: Centra XF15B2.5 | PCE | 543 | C5 | C
DTN25_II_2425 | Neu | XF15B4.0 | Resideo Dreiwegeventil XF-B | Grauguss, PN16, Flansch DN15, kvs 4,0 | Resideo Dreiwegeventil XF-B Die Dreiwege-Mischventile werden in Verbindung mit einem Stellantrieb vorwiegend für die Regelung von Warm- oder Kaltwasser in Heizungs-, Kühl- und Klimaanlagen aller Art verwendet. Merkmale: Gehäuse aus Grauguss mit Flanschanschlüssen, geringe Leckrate, Ventilsitz Metall auf Metall für lange Lebensdauer, selbstnachstellende Stopfbuchsenpackung, hohes Stellverhältnis, um eine Temperaturregelung nach dem neusten Stand der Technik zu gewährleisten. Medium: Wasser, mit max. 50 % Glykol nach VDI 2035 Nenndruck: PN 16 Aktion zum Öffnen A - AB: Ventilstange einfahren Werkstoff des Gehäuses: Grauguss GG 25 Anschlüsse: Flansch Kvs-Wert: 4 Leckverlust des Kvs-Wertes: 0,5 % max. Schließdruck: 1000 kPa Nennweite: DN 15 Mediumtemperatur: 2-170 Grad C Regelcharakteristik: gleichprozentig (A-AB), linear (B-AB) Serie: XF-B Ventilhub: 20 mm Fabrikat: Resideo Typ: Centra XF15B4.0 | PCE | 543 | C5 | C
DTN25_II_2426 | Neu | XF20B6.3 | Resideo Dreiwegeventil XF-B | Grauguss, PN16, Flansch DN20, kvs 6,3 | Resideo Dreiwegeventil XF-B Die Dreiwege-Mischventile werden in Verbindung mit einem Stellantrieb vorwiegend für die Regelung von Warm- oder Kaltwasser in Heizungs-, Kühl- und Klimaanlagen aller Art verwendet. Merkmale: Gehäuse aus Grauguss mit Flanschanschlüssen, geringe Leckrate, Ventilsitz Metall auf Metall für lange Lebensdauer, selbstnachstellende Stopfbuchsenpackung, hohes Stellverhältnis, um eine Temperaturregelung nach dem neusten Stand der Technik zu gewährleisten. Medium: Wasser, mit max. 50 % Glykol nach VDI 2035 Nenndruck: PN 16 Aktion zum Öffnen A - AB: Ventilstange einfahren Werkstoff des Gehäuses: Grauguss GG 25 Anschlüsse: Flansch Kvs-Wert: 6,3 Leckverlust des Kvs-Wertes: 0,5 % max. Schließdruck: 1000 kPa Nennweite: DN 20 Mediumtemperatur: 2-170 Grad C Regelcharakteristik: gleichprozentig (A-AB), linear (B-AB) Serie: XF-B Ventilhub: 20 mm Fabrikat: Resideo Typ: Centra XF20B6.3 | PCE | 554.5 | C5 | C
DTN25_II_2427 | Neu | XF25B10 | Resideo Dreiwegeventil XF-B | Grauguss, PN16, Flansch DN25, kvs 10 | Resideo Dreiwegeventil XF-B Die Dreiwege-Mischventile werden in Verbindung mit einem Stellantrieb vorwiegend für die Regelung von Warm- oder Kaltwasser in Heizungs-, Kühl- und Klimaanlagen aller Art verwendet. Merkmale: Gehäuse aus Grauguss mit Flanschanschlüssen, geringe Leckrate, Ventilsitz Metall auf Metall für lange Lebensdauer, selbstnachstellende Stopfbuchsenpackung, hohes Stellverhältnis, um eine Temperaturregelung nach dem neusten Stand der Technik zu gewährleisten. Medium: Wasser, mit max. 50 % Glykol nach VDI 2035 Nenndruck: PN 16 Aktion zum Öffnen A - AB: Ventilstange einfahren Werkstoff des Gehäuses: Grauguss GG 25 Anschlüsse: Flansch Kvs-Wert: 10 Leckverlust des Kvs-Wertes: 0,5 % max. Schließdruck: 1000 kPa Nennweite: DN 25 Mediumtemperatur: 2-170 Grad C Regelcharakteristik: gleichprozentig (A-AB), linear (B-AB) Serie: XF-B Ventilhub: 20 mm Fabrikat: Resideo Typ: Centra XF25B10 | PCE | 565.5 | C5 | C
DTN25_II_2428 | Neu | XF32B16 | Resideo Dreiwegeventil XF-B | Grauguss, PN16, Flansch DN32, kvs 16 | Resideo Dreiwegeventil XF-B Die Dreiwege-Mischventile werden in Verbindung mit einem Stellantrieb vorwiegend für die Regelung von Warm- oder Kaltwasser in Heizungs-, Kühl- und Klimaanlagen aller Art verwendet. Merkmale: Gehäuse aus Grauguss mit Flanschanschlüssen, geringe Leckrate, Ventilsitz Metall auf Metall für lange Lebensdauer, selbstnachstellende Stopfbuchsenpackung, hohes Stellverhältnis, um eine Temperaturregelung nach dem neusten Stand der Technik zu gewährleisten. Medium: Wasser, mit max. 50 % Glykol nach VDI 2035 Nenndruck: PN 16 Aktion zum Öffnen A - AB: Ventilstange einfahren Werkstoff des Gehäuses: Grauguss GG 25 Anschlüsse: Flansch Kvs-Wert: 16 Leckverlust des Kvs-Wertes: 0,5 % max. Schließdruck: 1000 kPa Nennweite: DN 32 Mediumtemperatur: 2-170 Grad C Regelcharakteristik: gleichprozentig (A-AB), linear (B-AB) Serie: XF-B Ventilhub: 20 mm Fabrikat: Resideo Typ: Centra XF32B16 | PCE | 605.5 | C5 | C
DTN25_II_2429 | Neu | XF40B25 | Resideo Dreiwegeventil XF-B | Grauguss, PN16, Flansch DN40, kvs 25 | Resideo Dreiwegeventil XF-B Die Dreiwege-Mischventile werden in Verbindung mit einem Stellantrieb vorwiegend für die Regelung von Warm- oder Kaltwasser in Heizungs-, Kühl- und Klimaanlagen aller Art verwendet. Merkmale: Gehäuse aus Grauguss mit Flanschanschlüssen, geringe Leckrate, Ventilsitz Metall auf Metall für lange Lebensdauer, selbstnachstellende Stopfbuchsenpackung, hohes Stellverhältnis, um eine Temperaturregelung nach dem neusten Stand der Technik zu gewährleisten. Medium: Wasser, mit max. 50 % Glykol nach VDI 2035 Nenndruck: PN 16 Aktion zum Öffnen A - AB: Ventilstange einfahren Werkstoff des Gehäuses: Grauguss GG 25 Anschlüsse: Flansch Kvs-Wert: 25 Leckverlust des Kvs-Wertes: 0,5 % max. Schließdruck: 1000 kPa Nennweite: DN 40 Mediumtemperatur: 2-170 Grad C Regelcharakteristik: gleichprozentig (A-AB), linear (B-AB) Serie: XF-B Ventilhub: 20 mm Fabrikat: Resideo Typ: Centra XF40B25 | PCE | 617 | C5 | C
DTN25_II_2430 | Neu | XF50B40 | Resideo Dreiwegeventil XF-B | Grauguss, PN16, Flansch DN50, kvs 40 | Resideo Dreiwegeventil XF-B Die Dreiwege-Mischventile werden in Verbindung mit einem Stellantrieb vorwiegend für die Regelung von Warm- oder Kaltwasser in Heizungs-, Kühl- und Klimaanlagen aller Art verwendet. Merkmale: Gehäuse aus Grauguss mit Flanschanschlüssen, geringe Leckrate, Ventilsitz Metall auf Metall für lange Lebensdauer, selbstnachstellende Stopfbuchsenpackung, hohes Stellverhältnis, um eine Temperaturregelung nach dem neusten Stand der Technik zu gewährleisten. Medium: Wasser, mit max. 50 % Glykol nach VDI 2035 Nenndruck: PN 16 Aktion zum Öffnen A - AB: Ventilstange einfahren Werkstoff des Gehäuses: Grauguss GG 25 Anschlüsse: Flansch Kvs-Wert: 40 Leckverlust des Kvs-Wertes: 0,5 % max. Schließdruck: 1000 kPa Nennweite: DN 50 Mediumtemperatur: 2-170 Grad C Regelcharakteristik: gleichprozentig (A-AB), linear (B-AB) Serie: XF-B Ventilhub: 20 mm Fabrikat: Resideo Typ: Centra XF50B40 | PCE | 633.5 | C5 | C
DTN25_II_2431 | Neu | XF65B63 | Resideo Dreiwegeventil XF-B | Grauguss, PN16, Flansch DN65, kvs 63 | Resideo Dreiwegeventil XF-B Die Dreiwege-Mischventile werden in Verbindung mit einem Stellantrieb vorwiegend für die Regelung von Warm- oder Kaltwasser in Heizungs-, Kühl- und Klimaanlagen aller Art verwendet. Merkmale: Gehäuse aus Grauguss mit Flanschanschlüssen, geringe Leckrate, Ventilsitz Metall auf Metall für lange Lebensdauer, selbstnachstellende Stopfbuchsenpackung, hohes Stellverhältnis, um eine Temperaturregelung nach dem neusten Stand der Technik zu gewährleisten. Medium: Wasser, mit max. 50 % Glykol nach VDI 2035 Nenndruck: PN 16 Aktion zum Öffnen A - AB: Ventilstange einfahren Werkstoff des Gehäuses: Grauguss GG 25 Anschlüsse: Flansch Kvs-Wert: 63 Leckverlust des Kvs-Wertes: 0,5 % max. Schließdruck: 650 kPa Nennweite: DN 65 Mediumtemperatur: 2-170 Grad C Regelcharakteristik: gleichprozentig (A-AB), linear (B-AB) Serie: XF-B Ventilhub: 20 mm Fabrikat: Resideo Typ: Centra XF65B63 | PCE | 961.5 | C5 | C
DTN25_II_2432 | Neu | XF80B100 | Resideo Dreiwegeventil XF-B | Grauguss, PN16, Flansch DN80, kvs 100 | Resideo Dreiwegeventil XF-B Die Dreiwege-Mischventile werden in Verbindung mit einem Stellantrieb vorwiegend für die Regelung von Warm- oder Kaltwasser in Heizungs-, Kühl- und Klimaanlagen aller Art verwendet. Merkmale: Gehäuse aus Grauguss mit Flanschanschlüssen, geringe Leckrate, Ventilsitz Metall auf Metall für lange Lebensdauer, selbstnachstellende Stopfbuchsenpackung, hohes Stellverhältnis, um eine Temperaturregelung nach dem neusten Stand der Technik zu gewährleisten. Medium: Wasser, mit max. 50 % Glykol nach VDI 2035 Nenndruck: PN 16 Aktion zum Öffnen A - AB: Ventilstange einfahren Werkstoff des Gehäuses: Grauguss GG 25 Anschlüsse: Flansch Kvs-Wert: 100 Leckverlust des Kvs-Wertes: 0,5 % max. Schließdruck: 400 kPa Nennweite: DN 80 Mediumtemperatur: 2-170 Grad C Regelcharakteristik: gleichprozentig (A-AB), linear (B-AB) Serie: XF-B Ventilhub: 20 mm Fabrikat: Resideo Typ: Centra XF80B100 | PCE | 1221 | C5 | C
DTN25_II_2433 | Neu | VA3301A002 | Resideo Mess-Adapter VA3301A002 | zur Durchflussmessung an Verafix-Mes-II | Resideo Mess-Adapter VA3301A002 zur Durchflussmessung an den Rücklaufverschraubungen Verafix-Mes-II in Verbindung mit dem Messgerät VM242A BasisMess-2. Fabrikat: Resideo Typ: Honeywell Home VA3301A002 | PCE | 207 | H99 | H
DTN25_II_2434 | Neu | CE10S-AN | Resideo Steuerplatine CE10S-AN | für KaltecSoft KS10S ab 08/2013 | Resideo Steuerplatine CE10S-AN Steuerplatine für Wasserenthärter KaltecSoft KS10S-30 und KS10S-60, Baujahr ab August 2013. Art des Zubehörs: Steuerplatine Ausführung: für Baujahr ab August 2013 Fabrikat: Resideo Typ: Braukmann CE10S-AN | PCE | 315.5 | W99 | W
DTN25_II_2435 | Neu | DE10S-BN | Resideo Desinfektionseinheit DE10S-BN | für KS10S ab 08/2013, ohne Kabel | Resideo Desinfektionseinheit DE10S-BN Desinfektionseinheit für Wasserenthärter KaltecSoft KS10S, Baujahr ab August 2013. Im Lieferumfang ist kein Anschlusskabel an die Steuerplatine enthalten. Sofern kein Austausch des Kabels erforderlich, kann das vorhandene Kabel weiter verwendet werden. Art des Zubehörs: Chlorzelle Ausführung: für Baujahr ab August 2013 Fabrikat: Resideo Typ: Braukmann DE10S-BN | PCE | 119.5 | W99 | W
DTN25_II_2436 | Neu | DE10S-Kabel | Resideo Kabel Desinfektionseinheit | zu DE10S-BN für KS10S ab 08/2013 | Resideo Kabel Desinfektionseinheit Anschlusskabel zur Verbindung der Desinfektionseinheit DE10S-BN an die Steuerplatine der Wasserenthärter KaltecSoft KS10S, Baujahr ab August 2013. Art des Zubehörs: Anschlusskabel Desinfektionseinheit Ausführung: für Baujahr ab August 2013 Fabrikat: Resideo Typ: Braukmann DE10S-Kabel | PCE | 183.5 | W99 | W
DTN25_II_2437 | Neu | FP10SO-3060 | Resideo Düse oben für Solepumpe | für KaltecSoft KS10S | Resideo Düse oben für Solepumpe Obere Düse für Solepumpe der Wasserenthärter KaltecSoft KS10S. Durchflussleistung 0,38 Liter pro Minute. Nur in Verpackungseinheit zu 5 Stück (VPE5) lieferbar, Preis pro Stück. Art des Zubehörs: Düse Fabrikat: Resideo Typ: Braukmann FP10SO-3060 | PCE | 24 | W99 | W
DTN25_II_2438 | Neu | FP10SU-3060 | Resideo Düse unten für Solepumpe | für KS10S-30 bis 07/2013 und KS10S-60 | Resideo Düse unten für Solepumpe Untere Düse für Solepumpe der Wasserenthärter KaltecSoft KS10S-30, Baujahr bis Juli 2013 und für alle KaltecSoft KS10S-60. Durchflussleistung 1,1 Liter pro Minute. Nur in Verpackungseinheit zu 5 Stück (VPE5) lieferbar, Preis pro Stück. Art des Zubehörs: Düse Ausführung: für Baujahr bis Juli 2013 Fabrikat: Resideo Typ: Braukmann FP10SU-3060 | PCE | 24.7 | W99 | W
DTN25_II_2439 | Neu | FP10SU-30N | Resideo Düse unten für Solepumpe | für KS10S-30 ab 08/2013 | Resideo Düse unten für Solepumpe Untere Düse für Solepumpe der Wasserenthärter KaltecSoft KS10S-30, Baujahr ab August 2013. Durchflussleistung 0,57 Liter pro Minute. Nur in Verpackungseinheit zu 5 Stück (VPE5) lieferbar, Preis pro Stück. Art des Zubehörs: Düse Ausführung: für Baujahr ab August 2013 Fabrikat: Resideo Typ: Braukmann FP10SU-30N | PCE | 24.7 | W99 | W
DTN25_II_2440 | Neu | MOT10-3060N | Resideo Motor für Steuerventil | für KaltecSoft KS10S | Resideo Motor für Steuerventil Motor für Steuerventil Wasserenthärter KaltecSoft KS10S. Art des Zubehörs: Antriebseinheit Fabrikat: Resideo Typ: Braukmann MOT10-3060N | PCE | 132 | W99 | W
DTN25_II_2441 | Neu | ORS10S-SP | Resideo O-Ring Set für Adapter Solepumpe | für KaltecSoft KS10S | Resideo O-Ring Set für Adapter Solepumpe O-Ring Set (1 Paar) für den Anschluss-Adapter der Solepumpe an den Steuerkopf der Wasserenthärter KaltecSoft KS10S. Art des Zubehörs: Dichtringe Fabrikat: Resideo Typ: Braukmann ORS10S-SP | PR | 8.55 | W99 | W
DTN25_II_2442 | Neu | SP10S-3060 | Resideo Solepumpe SP10S-3060 | für KS10S-30 bis 07/2013 und KS10S-60 | Resideo Solepumpe SP10S-3060 Solepumpe komplett für Wasserenthärter KaltecSoft KS10S-30, Baujahr bis Juli 2013 und für alle KaltecSoft KS10S-60. Art des Zubehörs: Solepumpe Ausführung: für Baujahr bis Juli 2013 Fabrikat: Resideo Typ: Braukmann SP10S-3060 | PCE | 114 | W99 | W
DTN25_II_2443 | Neu | SP10S-30N | Resideo Solepumpe SP10S-30N | für KS10S-30 ab 08/2013 | Resideo Solepumpe SP10S-30N Solepumpe komplett für Wasserenthärter KaltecSoft KS10S-30, Baujahr ab August 2013. Art des Zubehörs: Solepumpe Ausführung: für Baujahr ab August 2013 Fabrikat: Resideo Typ: Braukmann SP10S-30N | PCE | 114 | W99 | W
DTN25_II_2444 | Neu | TR10S-AN | Resideo Netzteil TR10S-AN | für KaltecSoft KS10S | Resideo Netzteil TR10S-AN Netzteil für Wasserenthärter KaltecSoft KS10S. Art des Zubehörs: Netzteil Fabrikat: Resideo Typ: Braukmann TR10S-AN | PCE | 152 | W99 | W
DTN25_II_2445 | Neu | VDE25B10M | Resideo Zweiwegeventil VDE-M, PN16 | DN 25, kvs 10, flach dichtend, stetig | Resideo Zweiwegeventil VDE-M, PN16 Die druckentlasteten Regelventile der Baureihe VDE-M und VXE-M werden in Kombination mit einem Stellantrieb zur stetigen Regelung der Wassertemperatur in Heizungs-, Lüftungs- und Klimaanlagen eingesetzt. Merkmale: Druckentlastet, Außengewinde für flachdichtende Anschlussverschraubungen, Auslieferung mit Schutzkappe, für Handverstellung verwendbar, einfache Montage des Stellantriebs ohne Werkzeug Medium: Wasser, mit max. 50 % Glykol nach VDI 2035 Aktion zum Öffnen: Ventilstange einfahren Nennweite: DN 25 Serie: VDE-M max. Schließdruck: 1600 kPa Werkstoff des Gehäuses: Messing entzinkungsbeständig Kvs-Wert: 10 Leckverlust des Kvs-Wertes: 0,05 % Nenndruck: PN 16 Regelcharakteristik: linear Ventilhub: 6,5 mm Rohranschluss: Außengewinde, flach dichtend Mediumtemperatur: 2-130 Grad C Fabrikat: Resideo Typ: Centra VDE25B10M | PCE | 183.5 | C5 | C
DTN25_II_2446 | Neu | VDE25B4.0M | Resideo Zweiwegeventil VDE-M, PN16 | DN 25, kvs 4.0, flach dichtend, stetig | Resideo Zweiwegeventil VDE-M, PN16 Die druckentlasteten Regelventile der Baureihe VDE-M und VXE-M werden in Kombination mit einem Stellantrieb zur stetigen Regelung der Wassertemperatur in Heizungs-, Lüftungs- und Klimaanlagen eingesetzt. Merkmale: Druckentlastet, Außengewinde für flachdichtende Anschlussverschraubungen, Auslieferung mit Schutzkappe, für Handverstellung verwendbar, einfache Montage des Stellantriebs ohne Werkzeug Medium: Wasser, mit max. 50 % Glykol nach VDI 2035 Aktion zum Öffnen: Ventilstange einfahren Nennweite: DN 25 Serie: VDE-M max. Schließdruck: 1600 kPa Werkstoff des Gehäuses: Messing entzinkungsbeständig Kvs-Wert: 4,0 Leckverlust des Kvs-Wertes: 0,05 % Nenndruck: PN 16 Regelcharakteristik: linear Ventilhub: 6,5 mm Rohranschluss: Außengewinde, flach dichtend Mediumtemperatur: 2-130 Grad C Fabrikat: Resideo Typ: Centra VDE25B4.0M | PCE | 183.5 | C5 | C
DTN25_II_2447 | Neu | VDE25B6.3M | Resideo Zweiwegeventil VDE-M, PN16 | DN 25, kvs 6.3, flach dichtend, stetig | Resideo Zweiwegeventil VDE-M, PN16 Die druckentlasteten Regelventile der Baureihe VDE-M und VXE-M werden in Kombination mit einem Stellantrieb zur stetigen Regelung der Wassertemperatur in Heizungs-, Lüftungs- und Klimaanlagen eingesetzt. Merkmale: Druckentlastet, Außengewinde für flachdichtende Anschlussverschraubungen, Auslieferung mit Schutzkappe, für Handverstellung verwendbar, einfache Montage des Stellantriebs ohne Werkzeug Medium: Wasser, mit max. 50 % Glykol nach VDI 2035 Aktion zum Öffnen: Ventilstange einfahren Nennweite: DN 25 Serie: VDE-M max. Schließdruck: 1600 kPa Werkstoff des Gehäuses: Messing entzinkungsbeständig Kvs-Wert: 6,3 Leckverlust des Kvs-Wertes: 0,05 % Nenndruck: PN 16 Regelcharakteristik: linear Ventilhub: 6,5 mm Rohranschluss: Außengewinde, flach dichtend Mediumtemperatur: 2-130 Grad C Fabrikat: Resideo Typ: Centra VDE25B6.3M | PCE | 183.5 | C5 | C
DTN25_II_2448 | Neu | VDE32B16M | Resideo Zweiwegeventil VDE-M, PN16 | DN 32, kvs 16, flach dichtend, stetig | Resideo Zweiwegeventil VDE-M, PN16 Die druckentlasteten Regelventile der Baureihe VDE-M und VXE-M werden in Kombination mit einem Stellantrieb zur stetigen Regelung der Wassertemperatur in Heizungs-, Lüftungs- und Klimaanlagen eingesetzt. Merkmale: Druckentlastet, Außengewinde für flachdichtende Anschlussverschraubungen, Auslieferung mit Schutzkappe, für Handverstellung verwendbar, einfache Montage des Stellantriebs ohne Werkzeug Medium: Wasser, mit max. 50 % Glykol nach VDI 2035 Aktion zum Öffnen: Ventilstange einfahren Nennweite: DN 32 Serie: VDE-M max. Schließdruck: 1200 kPa Werkstoff des Gehäuses: Messing entzinkungsbeständig Kvs-Wert: 16 Leckverlust des Kvs-Wertes: 0,05 % Nenndruck: PN 16 Regelcharakteristik: linear Ventilhub: 6,5 mm Rohranschluss: Außengewinde, flach dichtend Mediumtemperatur: 2-130 Grad C Fabrikat: Resideo Typ: Centra VDE32B16M | PCE | 216 | C5 | C
DTN25_II_2449 | Neu | VDE40B25M | Resideo Zweiwegeventil VDE-M, PN16 | DN 40, kvs 25, flach dichtend, stetig | Resideo Zweiwegeventil VDE-M, PN16 Die druckentlasteten Regelventile der Baureihe VDE-M und VXE-M werden in Kombination mit einem Stellantrieb zur stetigen Regelung der Wassertemperatur in Heizungs-, Lüftungs- und Klimaanlagen eingesetzt. Merkmale: Druckentlastet, Außengewinde für flachdichtende Anschlussverschraubungen, Auslieferung mit Schutzkappe, für Handverstellung verwendbar, einfache Montage des Stellantriebs ohne Werkzeug Medium: Wasser, mit max. 50 % Glykol nach VDI 2035 Aktion zum Öffnen: Ventilstange einfahren Nennweite: DN 40 Serie: VDE-M max. Schließdruck: 1000 kPa Werkstoff des Gehäuses: Messing entzinkungsbeständig Kvs-Wert: 25 Leckverlust des Kvs-Wertes: 0,05 % Nenndruck: PN 16 Regelcharakteristik: linear Ventilhub: 6,5 mm Rohranschluss: Außengewinde, flach dichtend Mediumtemperatur: 2-130 Grad C Fabrikat: Resideo Typ: Centra VDE40B25M | PCE | 291 | C5 | C
DTN25_II_2450 | Neu | VXE25B10MFS | Resideo Dreiwegeventil VXE-M, PN16 | DN 25, kvs 10, flach dichtend, stetig | Resideo Dreiwegeventil VXE-M, PN16 Die druckentlasteten Regelventile der Baureihe VDE-M und VXE-M werden in Kombination mit einem Stellantrieb zur stetigen Regelung der Wassertemperatur in Heizungs-, Lüftungs- und Klimaanlagen eingesetzt. Merkmale: Druckentlastet, Außengewinde für flachdichtende Anschlussverschraubungen, Auslieferung mit Schutzkappe, für Handverstellung verwendbar, einfache Montage des Stellantriebs ohne Werkzeug Medium: Wasser, mit max. 50 % Glykol nach VDI 2035 Nenndruck: PN 16 Aktion zum Öffnen A - AB: Ventilstange einfahren Werkstoff des Gehäuses: Messing entzinkungsbeständig Anschlüsse: Außengewinde flach dichtend Kvs-Wert: 10 Leckverlust des Kvs-Wertes: 0,05 % max. Schließdruck: 1600 kPa Nennweite: DN 25 Mediumtemperatur: 2-130 Grad C Regelcharakteristik: linear (A-AB), linear (B-AB) Serie: VXE-M Ventilhub: 6,5 mm Fabrikat: Resideo Typ: Centra VXE25B10MFS | PCE | 183.5 | C5 | C
DTN25_II_2451 | Neu | VXE25B4.0MFS | Resideo Dreiwegeventil VXE-M, PN16 | DN 25, kvs 4.0, flach dichtend, stetig | Resideo Dreiwegeventil VXE-M, PN16 Die druckentlasteten Regelventile der Baureihe VDE-M und VXE-M werden in Kombination mit einem Stellantrieb zur stetigen Regelung der Wassertemperatur in Heizungs-, Lüftungs- und Klimaanlagen eingesetzt. Merkmale: Druckentlastet, Außengewinde für flachdichtende Anschlussverschraubungen, Auslieferung mit Schutzkappe, für Handverstellung verwendbar, einfache Montage des Stellantriebs ohne Werkzeug Medium: Wasser, mit max. 50 % Glykol nach VDI 2035 Nenndruck: PN 16 Aktion zum Öffnen A - AB: Ventilstange einfahren Nennweite: DN 25 Mediumtemperatur: 2-130 Grad C Anschlüsse: Außengewinde flach dichtend Serie: VXE-M Regelcharakteristik: linear (A-AB), linear (B-AB) Kvs-Wert: 4,0 max. Schließdruck: 1600 kPa Ventilhub: 6,5 mm Werkstoff des Gehäuses: Messing entzinkungsbeständig Leckverlust des Kvs-Wertes: 0,05 % Fabrikat: Resideo Typ: Centra VXE25B4.0MFS | PCE | 183.5 | C5 | C
DTN25_II_2452 | Neu | VXE25B6.3MFS | Resideo Dreiwegeventil VXE-M, PN16 | DN 25, kvs 6.3, flach dichtend, stetig | Resideo Dreiwegeventil VXE-M, PN16 Die druckentlasteten Regelventile der Baureihe VDE-M und VXE-M werden in Kombination mit einem Stellantrieb zur stetigen Regelung der Wassertemperatur in Heizungs-, Lüftungs- und Klimaanlagen eingesetzt. Merkmale: Druckentlastet, Außengewinde für flachdichtende Anschlussverschraubungen, Auslieferung mit Schutzkappe, für Handverstellung verwendbar, einfache Montage des Stellantriebs ohne Werkzeug Medium: Wasser, mit max. 50 % Glykol nach VDI 2035 Nenndruck: PN 16 Aktion zum Öffnen A - AB: Ventilstange einfahren Werkstoff des Gehäuses: Messing entzinkungsbeständig Anschlüsse: Außengewinde flach dichtend Kvs-Wert: 6,3 Leckverlust des Kvs-Wertes: 0,05 % max. Schließdruck: 1600 kPa Nennweite: DN 25 Mediumtemperatur: 2-130 Grad C Regelcharakteristik: linear (A-AB), linear (B-AB) Serie: VXE-M Ventilhub: 6,5 mm Fabrikat: Resideo Typ: Centra VXE25B6.3MFS | PCE | 183.5 | C5 | C
DTN25_II_2453 | Neu | VXE32B16MFS | Resideo Dreiwegeventil VXE-M, PN16 | DN 32, kvs 16, flach dichtend, stetig | Resideo Dreiwegeventil VXE-M, PN16 Die druckentlasteten Regelventile der Baureihe VDE-M und VXE-M werden in Kombination mit einem Stellantrieb zur stetigen Regelung der Wassertemperatur in Heizungs-, Lüftungs- und Klimaanlagen eingesetzt. Merkmale: Druckentlastet, Außengewinde für flachdichtende Anschlussverschraubungen, Auslieferung mit Schutzkappe, für Handverstellung verwendbar, einfache Montage des Stellantriebs ohne Werkzeug Medium: Wasser, mit max. 50 % Glykol nach VDI 2035 Nenndruck: PN 16 Aktion zum Öffnen A - AB: Ventilstange einfahren Werkstoff des Gehäuses: Messing entzinkungsbeständig Anschlüsse: Außengewinde flach dichtend Kvs-Wert: 16 Leckverlust des Kvs-Wertes: 0,05 % max. Schließdruck: 1200 kPa Nennweite: DN 32 Mediumtemperatur: 2-130 Grad C Regelcharakteristik: linear (A-AB), linear (B-AB) Serie: VXE-M Ventilhub: 6,5 mm Fabrikat: Resideo Typ: Centra VXE32B16MFS | PCE | 216 | C5 | C
DTN25_II_2454 | Neu | VXE40B25MFS | Resideo Dreiwegeventil VXE-M, PN16 | DN 40, kvs 25, flach dichtend, stetig | Resideo Dreiwegeventil VXE-M, PN16 Die druckentlasteten Regelventile der Baureihe VDE-M und VXE-M werden in Kombination mit einem Stellantrieb zur stetigen Regelung der Wassertemperatur in Heizungs-, Lüftungs- und Klimaanlagen eingesetzt. Merkmale: Druckentlastet, Außengewinde für flachdichtende Anschlussverschraubungen, Auslieferung mit Schutzkappe, für Handverstellung verwendbar, einfache Montage des Stellantriebs ohne Werkzeug Medium: Wasser, mit max. 50 % Glykol nach VDI 2035 Nenndruck: PN 16 Aktion zum Öffnen A - AB: Ventilstange einfahren Werkstoff des Gehäuses: Messing entzinkungsbeständig Anschlüsse: Außengewinde flach dichtend Kvs-Wert: 25 Leckverlust des Kvs-Wertes: 0,05 % max. Schließdruck: 1000 kPa Nennweite: DN 40 Mediumtemperatur: 2-130 Grad C Regelcharakteristik: linear (A-AB), linear (B-AB) Serie: VXE-M Ventilhub: 6,5 mm Fabrikat: Resideo Typ: Centra VXE40B25MFS | PCE | 291 | C5 | C
DTN25_II_2455 | Neu | DF15B0.4NI-SV | Resideo Zweiwegeventil DF-B-NI | Sphäroguss, PN16, Flansch DN15, kvs 0,4 | Resideo Zweiwegeventil DF-B-NI Die druckentlasteten Durchgangsventile werden in Verbindung mit einem Stellantrieb vorwiegend für die Regelung von Warm- oder Kaltwasser in Heizungs-, Kühl- und Klimaanlagen aller Art verwendet. Merkmale: Druckentlasteter Ventilsitz für hohe Schließdrücke, Gehäuse aus Sphäroguss mit Flanschanschlüssen, geringe Leckrate, Ventilsitz Metall auf Metall für lange Lebensdauer, selbstnachstellende Stopfbuchsenpackung, hohes Stellverhältnis, um eine Temperaturregelung nach dem neusten Stand der Technik zu gewährleisten. Medium: Wasser, mit max. 50 % Glykol nach VDI 2035 Aktion zum Öffnen: Ventilstange ausfahren Nennweite: DN 15 Serie: DF-B-NI max. Schließdruck: 1600 kPa Werkstoff des Gehäuses: Sphäroguss GGG 40.3 Kvs-Wert: 0,4 Leckverlust des Kvs-Wertes: 0,05 % Nenndruck: PN 16 Regelcharakteristik: gleichprozentig Ventilhub: 20 mm Rohranschluss: Flansch Mediumtemperatur: 2-180 Grad C Fabrikat: Resideo Typ: Centra DF15B0.4NI-SV | PCE | 485 | C5 | C
DTN25_II_2456 | Neu | DF15B0.63NI-SV | Resideo Zweiwegeventil DF-B-NI | Sphäroguss, PN16, Flansch DN15, kvs 0,63 | Resideo Zweiwegeventil DF-B-NI Die druckentlasteten Durchgangsventile werden in Verbindung mit einem Stellantrieb vorwiegend für die Regelung von Warm- oder Kaltwasser in Heizungs-, Kühl- und Klimaanlagen aller Art verwendet. Merkmale: Druckentlasteter Ventilsitz für hohe Schließdrücke, Gehäuse aus Sphäroguss mit Flanschanschlüssen, geringe Leckrate, Ventilsitz Metall auf Metall für lange Lebensdauer, selbstnachstellende Stopfbuchsenpackung, hohes Stellverhältnis, um eine Temperaturregelung nach dem neusten Stand der Technik zu gewährleisten. Medium: Wasser, mit max. 50 % Glykol nach VDI 2035 Aktion zum Öffnen: Ventilstange ausfahren Nennweite: DN 15 Serie: DF-B-NI max. Schließdruck: 1600 kPa Werkstoff des Gehäuses: Sphäroguss GGG 40.3 Kvs-Wert: 0,63 Leckverlust des Kvs-Wertes: 0,05 % Nenndruck: PN 16 Regelcharakteristik: gleichprozentig Ventilhub: 20 mm Rohranschluss: Flansch Mediumtemperatur: 2-180 Grad C Fabrikat: Resideo Typ: Centra DF15B0.63NI-SV | PCE | 485 | C5 | C
DTN25_II_2457 | Neu | DF15B1.0NI-SV | Resideo Zweiwegeventil DF-B-NI | Sphäroguss, PN16, Flansch DN15, kvs 1,0 | Resideo Zweiwegeventil DF-B-NI Die druckentlasteten Durchgangsventile werden in Verbindung mit einem Stellantrieb vorwiegend für die Regelung von Warm- oder Kaltwasser in Heizungs-, Kühl- und Klimaanlagen aller Art verwendet. Merkmale: Druckentlasteter Ventilsitz für hohe Schließdrücke, Gehäuse aus Sphäroguss mit Flanschanschlüssen, geringe Leckrate, Ventilsitz Metall auf Metall für lange Lebensdauer, selbstnachstellende Stopfbuchsenpackung, hohes Stellverhältnis, um eine Temperaturregelung nach dem neusten Stand der Technik zu gewährleisten. Medium: Wasser, mit max. 50 % Glykol nach VDI 2035 Aktion zum Öffnen: Ventilstange ausfahren Nennweite: DN 15 Serie: DF-B-NI max. Schließdruck: 1600 kPa Werkstoff des Gehäuses: Sphäroguss GGG 40.3 Kvs-Wert: 1,0 Leckverlust des Kvs-Wertes: 0,05 % Nenndruck: PN 16 Regelcharakteristik: gleichprozentig Ventilhub: 20 mm Rohranschluss: Flansch Mediumtemperatur: 2-180 Grad C Fabrikat: Resideo Typ: Centra DF15B1.0NI-SV | PCE | 485 | C5 | C
DTN25_II_2458 | Neu | DF15B1.6NI-SV | Resideo Zweiwegeventil DF-B-NI | Sphäroguss, PN16, Flansch DN15, kvs 1,6 | Resideo Zweiwegeventil DF-B-NI Die druckentlasteten Durchgangsventile werden in Verbindung mit einem Stellantrieb vorwiegend für die Regelung von Warm- oder Kaltwasser in Heizungs-, Kühl- und Klimaanlagen aller Art verwendet. Merkmale: Druckentlasteter Ventilsitz für hohe Schließdrücke, Gehäuse aus Sphäroguss mit Flanschanschlüssen, geringe Leckrate, Ventilsitz Metall auf Metall für lange Lebensdauer, selbstnachstellende Stopfbuchsenpackung, hohes Stellverhältnis, um eine Temperaturregelung nach dem neusten Stand der Technik zu gewährleisten. Medium: Wasser, mit max. 50 % Glykol nach VDI 2035 Aktion zum Öffnen: Ventilstange ausfahren Nennweite: DN 15 Serie: DF-B-NI max. Schließdruck: 1600 kPa Werkstoff des Gehäuses: Sphäroguss GGG 40.3 Kvs-Wert: 1,6 Leckverlust des Kvs-Wertes: 0,05 % Nenndruck: PN 16 Regelcharakteristik: gleichprozentig Ventilhub: 20 mm Rohranschluss: Flansch Mediumtemperatur: 2-180 Grad C Fabrikat: Resideo Typ: Centra DF15B1.6NI-SV | PCE | 485 | C5 | C
DTN25_II_2459 | Neu | DF15B2.5NI-SV | Resideo Zweiwegeventil DF-B-NI | Sphäroguss, PN16, Flansch DN15, kvs 2,5 | Resideo Zweiwegeventil DF-B-NI Die druckentlasteten Durchgangsventile werden in Verbindung mit einem Stellantrieb vorwiegend für die Regelung von Warm- oder Kaltwasser in Heizungs-, Kühl- und Klimaanlagen aller Art verwendet. Merkmale: Druckentlasteter Ventilsitz für hohe Schließdrücke, Gehäuse aus Sphäroguss mit Flanschanschlüssen, geringe Leckrate, Ventilsitz Metall auf Metall für lange Lebensdauer, selbstnachstellende Stopfbuchsenpackung, hohes Stellverhältnis, um eine Temperaturregelung nach dem neusten Stand der Technik zu gewährleisten. Medium: Wasser, mit max. 50 % Glykol nach VDI 2035 Aktion zum Öffnen: Ventilstange ausfahren Nennweite: DN 15 Serie: DF-B-NI max. Schließdruck: 1600 kPa Werkstoff des Gehäuses: Sphäroguss GGG 40.3 Kvs-Wert: 2,5 Leckverlust des Kvs-Wertes: 0,05 % Nenndruck: PN 16 Regelcharakteristik: gleichprozentig Ventilhub: 20 mm Rohranschluss: Flansch Mediumtemperatur: 2-180 Grad C Fabrikat: Resideo Typ: Centra DF15B2.5NI-SV | PCE | 485 | C5 | C
DTN25_II_2460 | Neu | DF15B4.0NI-SV | Resideo Zweiwegeventil DF-B-NI | Sphäroguss, PN16, Flansch DN15, kvs 4,0 | Resideo Zweiwegeventil DF-B-NI Die druckentlasteten Durchgangsventile werden in Verbindung mit einem Stellantrieb vorwiegend für die Regelung von Warm- oder Kaltwasser in Heizungs-, Kühl- und Klimaanlagen aller Art verwendet. Merkmale: Druckentlasteter Ventilsitz für hohe Schließdrücke, Gehäuse aus Sphäroguss mit Flanschanschlüssen, geringe Leckrate, Ventilsitz Metall auf Metall für lange Lebensdauer, selbstnachstellende Stopfbuchsenpackung, hohes Stellverhältnis, um eine Temperaturregelung nach dem neusten Stand der Technik zu gewährleisten. Medium: Wasser, mit max. 50 % Glykol nach VDI 2035 Aktion zum Öffnen: Ventilstange ausfahren Nennweite: DN 15 Serie: DF-B-NI max. Schließdruck: 1600 kPa Werkstoff des Gehäuses: Sphäroguss GGG 40.3 Kvs-Wert: 4,0 Leckverlust des Kvs-Wertes: 0,05 % Nenndruck: PN 16 Regelcharakteristik: gleichprozentig Ventilhub: 20 mm Rohranschluss: Flansch Mediumtemperatur: 2-180 Grad C Fabrikat: Resideo Typ: Centra DF15B4.0NI-SV | PCE | 485 | C5 | C
DTN25_II_2461 | Neu | DF20B6.3NI-SV | Resideo Zweiwegeventil DF-B-NI | Sphäroguss, PN16, Flansch DN20, kvs 6,3 | Resideo Zweiwegeventil DF-B-NI Die druckentlasteten Durchgangsventile werden in Verbindung mit einem Stellantrieb vorwiegend für die Regelung von Warm- oder Kaltwasser in Heizungs-, Kühl- und Klimaanlagen aller Art verwendet. Merkmale: Druckentlasteter Ventilsitz für hohe Schließdrücke, Gehäuse aus Sphäroguss mit Flanschanschlüssen, geringe Leckrate, Ventilsitz Metall auf Metall für lange Lebensdauer, selbstnachstellende Stopfbuchsenpackung, hohes Stellverhältnis, um eine Temperaturregelung nach dem neusten Stand der Technik zu gewährleisten. Medium: Wasser, mit max. 50 % Glykol nach VDI 2035 Aktion zum Öffnen: Ventilstange ausfahren Nennweite: DN 20 Serie: DF-B-NI max. Schließdruck: 1600 kPa Werkstoff des Gehäuses: Sphäroguss GGG 40.3 Kvs-Wert: 6,3 Leckverlust des Kvs-Wertes: 0,05 % Nenndruck: PN 16 Regelcharakteristik: gleichprozentig Ventilhub: 20 mm Rohranschluss: Flansch Mediumtemperatur: 2-180 Grad C Fabrikat: Resideo Typ: Centra DF20B6.3NI-SV | PCE | 496 | C5 | C
DTN25_II_2462 | Neu | DF25B10NI-SV | Resideo Zweiwegeventil DF-B-NI | Sphäroguss, PN16, Flansch DN25, kvs 10 | Resideo Zweiwegeventil DF-B-NI Die druckentlasteten Durchgangsventile werden in Verbindung mit einem Stellantrieb vorwiegend für die Regelung von Warm- oder Kaltwasser in Heizungs-, Kühl- und Klimaanlagen aller Art verwendet. Merkmale: Druckentlasteter Ventilsitz für hohe Schließdrücke, Gehäuse aus Sphäroguss mit Flanschanschlüssen, geringe Leckrate, Ventilsitz Metall auf Metall für lange Lebensdauer, selbstnachstellende Stopfbuchsenpackung, hohes Stellverhältnis, um eine Temperaturregelung nach dem neusten Stand der Technik zu gewährleisten. Medium: Wasser, mit max. 50 % Glykol nach VDI 2035 Aktion zum Öffnen: Ventilstange ausfahren Nennweite: DN 25 Serie: DF-B-NI max. Schließdruck: 1600 kPa Werkstoff des Gehäuses: Sphäroguss GGG 40.3 Kvs-Wert: 10 Leckverlust des Kvs-Wertes: 0,05 % Nenndruck: PN 16 Regelcharakteristik: gleichprozentig Ventilhub: 20 mm Rohranschluss: Flansch Mediumtemperatur: 2-180 Grad C Fabrikat: Resideo Typ: Centra DF25B10NI-SV | PCE | 517 | C5 | C
DTN25_II_2463 | Neu | DF32B16NI-SV | Resideo Zweiwegeventil DF-B-NI | Sphäroguss, PN16, Flansch DN32, kvs 16 | Resideo Zweiwegeventil DF-B-NI Die druckentlasteten Durchgangsventile werden in Verbindung mit einem Stellantrieb vorwiegend für die Regelung von Warm- oder Kaltwasser in Heizungs-, Kühl- und Klimaanlagen aller Art verwendet. Merkmale: Druckentlasteter Ventilsitz für hohe Schließdrücke, Gehäuse aus Sphäroguss mit Flanschanschlüssen, geringe Leckrate, Ventilsitz Metall auf Metall für lange Lebensdauer, selbstnachstellende Stopfbuchsenpackung, hohes Stellverhältnis, um eine Temperaturregelung nach dem neusten Stand der Technik zu gewährleisten. Medium: Wasser, mit max. 50 % Glykol nach VDI 2035 Aktion zum Öffnen: Ventilstange ausfahren Nennweite: DN 32 Serie: DF-B-NI max. Schließdruck: 1600 kPa Werkstoff des Gehäuses: Sphäroguss GGG 40.3 Kvs-Wert: 16 Leckverlust des Kvs-Wertes: 0,05 % Nenndruck: PN 16 Regelcharakteristik: gleichprozentig Ventilhub: 20 mm Rohranschluss: Flansch Mediumtemperatur: 2-180 Grad C Fabrikat: Resideo Typ: Centra DF32B16NI-SV | PCE | 635.5 | C5 | C
DTN25_II_2464 | Neu | DF40B25NI-SV | Resideo Zweiwegeventil DF-B-NI | Sphäroguss, PN16, Flansch DN40, kvs 25 | Resideo Zweiwegeventil DF-B-NI Die druckentlasteten Durchgangsventile werden in Verbindung mit einem Stellantrieb vorwiegend für die Regelung von Warm- oder Kaltwasser in Heizungs-, Kühl- und Klimaanlagen aller Art verwendet. Merkmale: Druckentlasteter Ventilsitz für hohe Schließdrücke, Gehäuse aus Sphäroguss mit Flanschanschlüssen, geringe Leckrate, Ventilsitz Metall auf Metall für lange Lebensdauer, selbstnachstellende Stopfbuchsenpackung, hohes Stellverhältnis, um eine Temperaturregelung nach dem neusten Stand der Technik zu gewährleisten. Medium: Wasser, mit max. 50 % Glykol nach VDI 2035 Aktion zum Öffnen: Ventilstange ausfahren Nennweite: DN 40 Serie: DF-B-NI max. Schließdruck: 1600 kPa Werkstoff des Gehäuses: Sphäroguss GGG 40.3 Kvs-Wert: 25 Leckverlust des Kvs-Wertes: 0,05 % Nenndruck: PN 16 Regelcharakteristik: gleichprozentig Ventilhub: 20 mm Rohranschluss: Flansch Mediumtemperatur: 2-180 Grad C Fabrikat: Resideo Typ: Centra DF40B25NI-SV | PCE | 797 | C5 | C
DTN25_II_2465 | Neu | DF50B40NI-SV | Resideo Zweiwegeventil DF-B-NI | Sphäroguss, PN16, Flansch DN50, kvs 40 | Resideo Zweiwegeventil DF-B-NI Die druckentlasteten Durchgangsventile werden in Verbindung mit einem Stellantrieb vorwiegend für die Regelung von Warm- oder Kaltwasser in Heizungs-, Kühl- und Klimaanlagen aller Art verwendet. Merkmale: Druckentlasteter Ventilsitz für hohe Schließdrücke, Gehäuse aus Sphäroguss mit Flanschanschlüssen, geringe Leckrate, Ventilsitz Metall auf Metall für lange Lebensdauer, selbstnachstellende Stopfbuchsenpackung, hohes Stellverhältnis, um eine Temperaturregelung nach dem neusten Stand der Technik zu gewährleisten. Medium: Wasser, mit max. 50 % Glykol nach VDI 2035 Aktion zum Öffnen: Ventilstange ausfahren Nennweite: DN 50 Serie: DF-B-NI max. Schließdruck: 1600 kPa Werkstoff des Gehäuses: Sphäroguss GGG 40.3 Kvs-Wert: 40 Leckverlust des Kvs-Wertes: 0,05 % Nenndruck: PN 16 Regelcharakteristik: gleichprozentig Ventilhub: 20 mm Rohranschluss: Flansch Mediumtemperatur: 2-180 Grad C Fabrikat: Resideo Typ: Centra DF50B40NI-SV | PCE | 926 | C5 | C
DTN25_II_2466 | Neu | DF65B63NI-SV | Resideo Zweiwegeventil DF-B-NI | Sphäroguss, PN16, Flansch DN65, kvs 63 | Resideo Zweiwegeventil DF-B-NI Die druckentlasteten Durchgangsventile werden in Verbindung mit einem Stellantrieb vorwiegend für die Regelung von Warm- oder Kaltwasser in Heizungs-, Kühl- und Klimaanlagen aller Art verwendet. Merkmale: Druckentlasteter Ventilsitz für hohe Schließdrücke, Gehäuse aus Sphäroguss mit Flanschanschlüssen, geringe Leckrate, Ventilsitz Metall auf Metall für lange Lebensdauer, selbstnachstellende Stopfbuchsenpackung, hohes Stellverhältnis, um eine Temperaturregelung nach dem neusten Stand der Technik zu gewährleisten. Medium: Wasser, mit max. 50 % Glykol nach VDI 2035 Aktion zum Öffnen: Ventilstange ausfahren Nennweite: DN 65 Serie: DF-B-NI max. Schließdruck: 1600 kPa Werkstoff des Gehäuses: Sphäroguss GGG 40.3 Kvs-Wert: 63 Leckverlust des Kvs-Wertes: 0,05 % Nenndruck: PN 16 Regelcharakteristik: gleichprozentig Ventilhub: 20 mm Rohranschluss: Flansch Mediumtemperatur: 2-180 Grad C Fabrikat: Resideo Typ: Centra DF65B63NI-SV | PCE | 1153 | C5 | C
DTN25_II_2467 | Neu | DF80B100NI-SV | Resideo Zweiwegeventil DF-B-NI | Sphäroguss, PN16, Flansch DN80, kvs 100 | Resideo Zweiwegeventil DF-B-NI Die druckentlasteten Durchgangsventile werden in Verbindung mit einem Stellantrieb vorwiegend für die Regelung von Warm- oder Kaltwasser in Heizungs-, Kühl- und Klimaanlagen aller Art verwendet. Merkmale: Druckentlasteter Ventilsitz für hohe Schließdrücke, Gehäuse aus Sphäroguss mit Flanschanschlüssen, geringe Leckrate, Ventilsitz Metall auf Metall für lange Lebensdauer, selbstnachstellende Stopfbuchsenpackung, hohes Stellverhältnis, um eine Temperaturregelung nach dem neusten Stand der Technik zu gewährleisten. Medium: Wasser, mit max. 50 % Glykol nach VDI 2035 Aktion zum Öffnen: Ventilstange ausfahren Nennweite: DN 80 Serie: DF-B-NI max. Schließdruck: 1600 kPa Werkstoff des Gehäuses: Sphäroguss GGG 40.3 Kvs-Wert: 100 Leckverlust des Kvs-Wertes: 0,05 % Nenndruck: PN 16 Regelcharakteristik: gleichprozentig Ventilhub: 20 mm Rohranschluss: Flansch Mediumtemperatur: 2-180 Grad C Fabrikat: Resideo Typ: Centra DF80B100NI-SV | PCE | 1669 | C5 | C
DTN25_II_2468 | Neu | DF15D0.25-SV | Resideo Zweiwegeventil DF-D | Stahlguss, PN40, Flansch DN15, kvs 0,25 | Resideo Zweiwegeventil DF-D Die Durchgangsventile werden in Verbindung mit einem Stellantrieb vorwiegend für die Regelung von Warm- oder Kaltwasser in Heizungs-, Kühl- und Klimaanlagen aller Art verwendet. Merkmale: Gehäuse aus Stahlguss mit Flanschanschlüssen, geringe Leckrate, Ventilsitz Metall auf Metall für lange Lebensdauer, selbstnachstellende Stopfbuchsenpackung, hohes Stellverhältnis, um eine Temperaturregelung nach dem neusten Stand der Technik zu gewährleisten. Medium: Wasser, mit max. 50 % Glykol nach VDI 2035 Aktion zum Öffnen: Ventilstange ausfahren Nennweite: DN 15 Serie: DF-D max. Schließdruck: 1600 kPa Werkstoff des Gehäuses: Stahlguss GS-C25 Kvs-Wert: 0,25 Leckverlust des Kvs-Wertes: 0,05 % Nenndruck: PN 40 Regelcharakteristik: gleichprozentig Ventilhub: 20 mm Rohranschluss: Flansch Mediumtemperatur: 2-220 Grad C Fabrikat: Resideo Typ: Centra DF15D0.25-SV | PCE | 1346 | C5 | C
DTN25_II_2469 | Neu | DF15D0.4-SV | Resideo Zweiwegeventil DF-D | Stahlguss, PN40, Flansch DN15, kvs 0,4 | Resideo Zweiwegeventil DF-D Die Durchgangsventile werden in Verbindung mit einem Stellantrieb vorwiegend für die Regelung von Warm- oder Kaltwasser in Heizungs-, Kühl- und Klimaanlagen aller Art verwendet. Merkmale: Gehäuse aus Stahlguss mit Flanschanschlüssen, geringe Leckrate, Ventilsitz Metall auf Metall für lange Lebensdauer, selbstnachstellende Stopfbuchsenpackung, hohes Stellverhältnis, um eine Temperaturregelung nach dem neusten Stand der Technik zu gewährleisten. Medium: Wasser, mit max. 50 % Glykol nach VDI 2035 Aktion zum Öffnen: Ventilstange ausfahren Nennweite: DN 15 Serie: DF-D max. Schließdruck: 1600 kPa Werkstoff des Gehäuses: Stahlguss GS-C25 Kvs-Wert: 0,4 Leckverlust des Kvs-Wertes: 0,05 % Nenndruck: PN 40 Regelcharakteristik: gleichprozentig Ventilhub: 20 mm Rohranschluss: Flansch Mediumtemperatur: 2-220 Grad C Fabrikat: Resideo Typ: Centra DF15D0.4-SV | PCE | 1346 | C5 | C
DTN25_II_2470 | Neu | DF15D0.63-SV | Resideo Zweiwegeventil DF-D | Stahlguss, PN40, Flansch DN15, kvs 0,63 | Resideo Zweiwegeventil DF-D Die Durchgangsventile werden in Verbindung mit einem Stellantrieb vorwiegend für die Regelung von Warm- oder Kaltwasser in Heizungs-, Kühl- und Klimaanlagen aller Art verwendet. Merkmale: Gehäuse aus Stahlguss mit Flanschanschlüssen, geringe Leckrate, Ventilsitz Metall auf Metall für lange Lebensdauer, selbstnachstellende Stopfbuchsenpackung, hohes Stellverhältnis, um eine Temperaturregelung nach dem neusten Stand der Technik zu gewährleisten. Medium: Wasser, mit max. 50 % Glykol nach VDI 2035 Aktion zum Öffnen: Ventilstange ausfahren Nennweite: DN 15 Serie: DF-D max. Schließdruck: 1600 kPa Werkstoff des Gehäuses: Stahlguss GS-C25 Kvs-Wert: 0,63 Leckverlust des Kvs-Wertes: 0,05 % Nenndruck: PN 40 Regelcharakteristik: gleichprozentig Ventilhub: 20 mm Rohranschluss: Flansch Mediumtemperatur: 2-220 Grad C Fabrikat: Resideo Typ: Centra DF15D0.63-SV | PCE | 1346 | C5 | C
DTN25_II_2471 | Neu | DF15D1.0-SV | Resideo Zweiwegeventil DF-D | Stahlguss, PN40, Flansch DN15, kvs 1,0 | Resideo Zweiwegeventil DF-D Die Durchgangsventile werden in Verbindung mit einem Stellantrieb vorwiegend für die Regelung von Warm- oder Kaltwasser in Heizungs-, Kühl- und Klimaanlagen aller Art verwendet. Merkmale: Gehäuse aus Stahlguss mit Flanschanschlüssen, geringe Leckrate, Ventilsitz Metall auf Metall für lange Lebensdauer, selbstnachstellende Stopfbuchsenpackung, hohes Stellverhältnis, um eine Temperaturregelung nach dem neusten Stand der Technik zu gewährleisten. Medium: Wasser, mit max. 50 % Glykol nach VDI 2035 Aktion zum Öffnen: Ventilstange ausfahren Nennweite: DN 15 Serie: DF-D max. Schließdruck: 1600 kPa Werkstoff des Gehäuses: Stahlguss GS-C25 Kvs-Wert: 1,0 Leckverlust des Kvs-Wertes: 0,05 % Nenndruck: PN 40 Regelcharakteristik: gleichprozentig Ventilhub: 20 mm Rohranschluss: Flansch Mediumtemperatur: 2-220 Grad C Fabrikat: Resideo Typ: Centra DF15D1.0-SV | PCE | 1346 | C5 | C
DTN25_II_2472 | Neu | DF15D1.6-SV | Resideo Zweiwegeventil DF-D | Stahlguss, PN40, Flansch DN15, kvs 1,6 | Resideo Zweiwegeventil DF-D Die Durchgangsventile werden in Verbindung mit einem Stellantrieb vorwiegend für die Regelung von Warm- oder Kaltwasser in Heizungs-, Kühl- und Klimaanlagen aller Art verwendet. Merkmale: Gehäuse aus Stahlguss mit Flanschanschlüssen, geringe Leckrate, Ventilsitz Metall auf Metall für lange Lebensdauer, selbstnachstellende Stopfbuchsenpackung, hohes Stellverhältnis, um eine Temperaturregelung nach dem neusten Stand der Technik zu gewährleisten. Medium: Wasser, mit max. 50 % Glykol nach VDI 2035 Aktion zum Öffnen: Ventilstange ausfahren Nennweite: DN 15 Serie: DF-D max. Schließdruck: 1600 kPa Werkstoff des Gehäuses: Stahlguss GS-C25 Kvs-Wert: 1,6 Leckverlust des Kvs-Wertes: 0,05 % Nenndruck: PN 40 Regelcharakteristik: gleichprozentig Ventilhub: 20 mm Rohranschluss: Flansch Mediumtemperatur: 2-220 Grad C Fabrikat: Resideo Typ: Centra DF15D1.6-SV | PCE | 1346 | C5 | C
DTN25_II_2473 | Neu | DF15D2.5-SV | Resideo Zweiwegeventil DF-D | Stahlguss, PN40, Flansch DN15, kvs 2,5 | Resideo Zweiwegeventil DF-D Die Durchgangsventile werden in Verbindung mit einem Stellantrieb vorwiegend für die Regelung von Warm- oder Kaltwasser in Heizungs-, Kühl- und Klimaanlagen aller Art verwendet. Merkmale: Gehäuse aus Stahlguss mit Flanschanschlüssen, geringe Leckrate, Ventilsitz Metall auf Metall für lange Lebensdauer, selbstnachstellende Stopfbuchsenpackung, hohes Stellverhältnis, um eine Temperaturregelung nach dem neusten Stand der Technik zu gewährleisten. Medium: Wasser, mit max. 50 % Glykol nach VDI 2035 Aktion zum Öffnen: Ventilstange ausfahren Nennweite: DN 15 Serie: DF-D max. Schließdruck: 2500 kPa Werkstoff des Gehäuses: Stahlguss GS-C25 Kvs-Wert: 2,5 Leckverlust des Kvs-Wertes: 0,05 % Nenndruck: PN 40 Regelcharakteristik: gleichprozentig Ventilhub: 20 mm Rohranschluss: Flansch Mediumtemperatur: 2-220 Grad C Fabrikat: Resideo Typ: Centra DF15D2.5-SV | PCE | 1346 | C5 | C
DTN25_II_2474 | Neu | DF15D4.0-SV | Resideo Zweiwegeventil DF-D | Stahlguss, PN40, Flansch DN15, kvs 4,0 | Resideo Zweiwegeventil DF-D Die Durchgangsventile werden in Verbindung mit einem Stellantrieb vorwiegend für die Regelung von Warm- oder Kaltwasser in Heizungs-, Kühl- und Klimaanlagen aller Art verwendet. Merkmale: Gehäuse aus Stahlguss mit Flanschanschlüssen, geringe Leckrate, Ventilsitz Metall auf Metall für lange Lebensdauer, selbstnachstellende Stopfbuchsenpackung, hohes Stellverhältnis, um eine Temperaturregelung nach dem neusten Stand der Technik zu gewährleisten. Medium: Wasser, mit max. 50 % Glykol nach VDI 2035 Aktion zum Öffnen: Ventilstange ausfahren Nennweite: DN 15 Serie: DF-D max. Schließdruck: 2500 kPa Werkstoff des Gehäuses: Stahlguss GS-C25 Kvs-Wert: 4,0 Leckverlust des Kvs-Wertes: 0,05 % Nenndruck: PN 40 Regelcharakteristik: gleichprozentig Ventilhub: 20 mm Rohranschluss: Flansch Mediumtemperatur: 2-220 Grad C Fabrikat: Resideo Typ: Centra DF15D4.0-SV | PCE | 1346 | C5 | C
DTN25_II_2475 | Neu | DF20D6.3-SV | Resideo Zweiwegeventil DF-D | Stahlguss, PN40, Flansch DN20, kvs 6,3 | Resideo Zweiwegeventil DF-D Die Durchgangsventile werden in Verbindung mit einem Stellantrieb vorwiegend für die Regelung von Warm- oder Kaltwasser in Heizungs-, Kühl- und Klimaanlagen aller Art verwendet. Merkmale: Gehäuse aus Stahlguss mit Flanschanschlüssen, geringe Leckrate, Ventilsitz Metall auf Metall für lange Lebensdauer, selbstnachstellende Stopfbuchsenpackung, hohes Stellverhältnis, um eine Temperaturregelung nach dem neusten Stand der Technik zu gewährleisten. Medium: Wasser, mit max. 50 % Glykol nach VDI 2035 Aktion zum Öffnen: Ventilstange ausfahren Nennweite: DN 20 Serie: DF-D max. Schließdruck: 2500 kPa Werkstoff des Gehäuses: Stahlguss GS-C25 Kvs-Wert: 6,3 Leckverlust des Kvs-Wertes: 0,05 % Nenndruck: PN 40 Regelcharakteristik: gleichprozentig Ventilhub: 20 mm Rohranschluss: Flansch Mediumtemperatur: 2-220 Grad C Fabrikat: Resideo Typ: Centra DF20D6.3-SV | PCE | 1400 | C5 | C
DTN25_II_2476 | Neu | DF25D10-SV | Resideo Zweiwegeventil DF-D | Stahlguss, PN40, Flansch DN25, kvs 10 | Resideo Zweiwegeventil DF-D Die Durchgangsventile werden in Verbindung mit einem Stellantrieb vorwiegend für die Regelung von Warm- oder Kaltwasser in Heizungs-, Kühl- und Klimaanlagen aller Art verwendet. Merkmale: Gehäuse aus Stahlguss mit Flanschanschlüssen, geringe Leckrate, Ventilsitz Metall auf Metall für lange Lebensdauer, selbstnachstellende Stopfbuchsenpackung, hohes Stellverhältnis, um eine Temperaturregelung nach dem neusten Stand der Technik zu gewährleisten. Medium: Wasser, mit max. 50 % Glykol nach VDI 2035 Aktion zum Öffnen: Ventilstange ausfahren Nennweite: DN 25 Serie: DF-D max. Schließdruck: 2500 kPa Werkstoff des Gehäuses: Stahlguss GS-C25 Kvs-Wert: 10 Leckverlust des Kvs-Wertes: 0,05 % Nenndruck: PN 40 Regelcharakteristik: gleichprozentig Ventilhub: 20 mm Rohranschluss: Flansch Mediumtemperatur: 2-220 Grad C Fabrikat: Resideo Typ: Centra DF25D10-SV | PCE | 1508 | C5 | C
DTN25_II_2477 | Neu | DF32D16-SV | Resideo Zweiwegeventil DF-D | Stahlguss, PN40, Flansch DN32, kvs 16 | Resideo Zweiwegeventil DF-D Die Durchgangsventile werden in Verbindung mit einem Stellantrieb vorwiegend für die Regelung von Warm- oder Kaltwasser in Heizungs-, Kühl- und Klimaanlagen aller Art verwendet. Merkmale: Gehäuse aus Stahlguss mit Flanschanschlüssen, geringe Leckrate, Ventilsitz Metall auf Metall für lange Lebensdauer, selbstnachstellende Stopfbuchsenpackung, hohes Stellverhältnis, um eine Temperaturregelung nach dem neusten Stand der Technik zu gewährleisten. Medium: Wasser, mit max. 50 % Glykol nach VDI 2035 Aktion zum Öffnen: Ventilstange ausfahren Nennweite: DN 32 Serie: DF-D max. Schließdruck: 2000 kPa Werkstoff des Gehäuses: Stahlguss GS-C25 Kvs-Wert: 16 Leckverlust des Kvs-Wertes: 0,05 % Nenndruck: PN 40 Regelcharakteristik: gleichprozentig Ventilhub: 20 mm Rohranschluss: Flansch Mediumtemperatur: 2-220 Grad C Fabrikat: Resideo Typ: Centra DF32D16-SV | PCE | 1594 | C5 | C
DTN25_II_2478 | Neu | DF40D25-SV | Resideo Zweiwegeventil DF-D | Stahlguss, PN40, Flansch DN40, kvs 25 | Resideo Zweiwegeventil DF-D Die Durchgangsventile werden in Verbindung mit einem Stellantrieb vorwiegend für die Regelung von Warm- oder Kaltwasser in Heizungs-, Kühl- und Klimaanlagen aller Art verwendet. Merkmale: Gehäuse aus Stahlguss mit Flanschanschlüssen, geringe Leckrate, Ventilsitz Metall auf Metall für lange Lebensdauer, selbstnachstellende Stopfbuchsenpackung, hohes Stellverhältnis, um eine Temperaturregelung nach dem neusten Stand der Technik zu gewährleisten. Medium: Wasser, mit max. 50 % Glykol nach VDI 2035 Aktion zum Öffnen: Ventilstange ausfahren Nennweite: DN 40 Serie: DF-D max. Schließdruck: 1300 kPa Werkstoff des Gehäuses: Stahlguss GS-C25 Kvs-Wert: 25 Leckverlust des Kvs-Wertes: 0,05 % Nenndruck: PN 40 Regelcharakteristik: gleichprozentig Ventilhub: 20 mm Rohranschluss: Flansch Mediumtemperatur: 2-220 Grad C Fabrikat: Resideo Typ: Centra DF40D25-SV | PCE | 1701 | C5 | C
DTN25_II_2479 | Neu | DF50D40-SV | Resideo Zweiwegeventil DF-D | Stahlguss, PN40, Flansch DN50, kvs 40 | Resideo Zweiwegeventil DF-D Die Durchgangsventile werden in Verbindung mit einem Stellantrieb vorwiegend für die Regelung von Warm- oder Kaltwasser in Heizungs-, Kühl- und Klimaanlagen aller Art verwendet. Merkmale: Gehäuse aus Stahlguss mit Flanschanschlüssen, geringe Leckrate, Ventilsitz Metall auf Metall für lange Lebensdauer, selbstnachstellende Stopfbuchsenpackung, hohes Stellverhältnis, um eine Temperaturregelung nach dem neusten Stand der Technik zu gewährleisten. Medium: Wasser, mit max. 50 % Glykol nach VDI 2035 Aktion zum Öffnen: Ventilstange ausfahren Nennweite: DN 50 Serie: DF-D max. Schließdruck: 750 kPa Werkstoff des Gehäuses: Stahlguss GS-C25 Kvs-Wert: 40 Leckverlust des Kvs-Wertes: 0,05 % Nenndruck: PN 40 Regelcharakteristik: gleichprozentig Ventilhub: 20 mm Rohranschluss: Flansch Mediumtemperatur: 2-220 Grad C Fabrikat: Resideo Typ: Centra DF50D40-SV | PCE | 2369 | C5 | C
DTN25_II_2480 | Neu | DF15C0.4-SV | Resideo Zweiwegeventil DF-C | Sphäroguss, PN25, Flansch DN15, kvs 0,4 | Resideo Zweiwegeventil DF-C Die Durchgangsventile werden in Verbindung mit einem Stellantrieb vorwiegend für die Regelung von Warm- oder Kaltwasser in Heizungs-, Kühl- und Klimaanlagen aller Art verwendet. Merkmale: Gehäuse aus Stahlguss mit Flanschanschlüssen, geringe Leckrate, Ventilsitz Metall auf Metall für lange Lebensdauer, selbstnachstellende Stopfbuchsenpackung, hohes Stellverhältnis, um eine Temperaturregelung nach dem neusten Stand der Technik zu gewährleisten. Medium: Wasser, mit max. 50 % Glykol nach VDI 2035 Aktion zum Öffnen: Ventilstange ausfahren Nennweite: DN 15 Serie: DF-C max. Schließdruck: 2500 kPa Werkstoff des Gehäuses: Sphäroguss GGG 40.3 Kvs-Wert: 0,4 Leckverlust des Kvs-Wertes: 0,05 % Nenndruck: PN 25 Regelcharakteristik: gleichprozentig Ventilhub: 20 mm Rohranschluss: Flansch Mediumtemperatur: 2-220 Grad C Fabrikat: Resideo Typ: Centra DF15C0.4-SV | PCE | 668 | C5 | C
DTN25_II_2481 | Neu | DF15C0.63-SV | Resideo Zweiwegeventil DF-C | Sphäroguss, PN25, Flansch DN15, kvs 0,63 | Resideo Zweiwegeventil DF-C Die Durchgangsventile werden in Verbindung mit einem Stellantrieb vorwiegend für die Regelung von Warm- oder Kaltwasser in Heizungs-, Kühl- und Klimaanlagen aller Art verwendet. Merkmale: Gehäuse aus Stahlguss mit Flanschanschlüssen, geringe Leckrate, Ventilsitz Metall auf Metall für lange Lebensdauer, selbstnachstellende Stopfbuchsenpackung, hohes Stellverhältnis, um eine Temperaturregelung nach dem neusten Stand der Technik zu gewährleisten. Medium: Wasser, mit max. 50 % Glykol nach VDI 2035 Aktion zum Öffnen: Ventilstange ausfahren Nennweite: DN 15 Serie: DF-C max. Schließdruck: 2500 kPa Werkstoff des Gehäuses: Sphäroguss GGG 40.3 Kvs-Wert: 0,63 Leckverlust des Kvs-Wertes: 0,05 % Nenndruck: PN 25 Regelcharakteristik: gleichprozentig Ventilhub: 20 mm Rohranschluss: Flansch Mediumtemperatur: 2-220 Grad C Fabrikat: Resideo Typ: Centra DF15C0.63-SV | PCE | 668 | C5 | C
DTN25_II_2482 | Neu | DF15C1.0-SV | Resideo Zweiwegeventil DF-C | Sphäroguss, PN25, Flansch DN15, kvs 1,0 | Resideo Zweiwegeventil DF-C Die Durchgangsventile werden in Verbindung mit einem Stellantrieb vorwiegend für die Regelung von Warm- oder Kaltwasser in Heizungs-, Kühl- und Klimaanlagen aller Art verwendet. Merkmale: Gehäuse aus Stahlguss mit Flanschanschlüssen, geringe Leckrate, Ventilsitz Metall auf Metall für lange Lebensdauer, selbstnachstellende Stopfbuchsenpackung, hohes Stellverhältnis, um eine Temperaturregelung nach dem neusten Stand der Technik zu gewährleisten. Medium: Wasser, mit max. 50 % Glykol nach VDI 2035 Aktion zum Öffnen: Ventilstange ausfahren Nennweite: DN 15 Serie: DF-C max. Schließdruck: 2500 kPa Werkstoff des Gehäuses: Sphäroguss GGG 40.3 Kvs-Wert: 1,0 Leckverlust des Kvs-Wertes: 0,05 % Nenndruck: PN 25 Regelcharakteristik: gleichprozentig Ventilhub: 20 mm Rohranschluss: Flansch Mediumtemperatur: 2-220 Grad C Fabrikat: Resideo Typ: Centra DF15C1.0-SV | PCE | 668 | C5 | C
DTN25_II_2483 | Neu | DF15C1.6-SV | Resideo Zweiwegeventil DF-C | Sphäroguss, PN25, Flansch DN15, kvs 1,6 | Resideo Zweiwegeventil DF-C Die Durchgangsventile werden in Verbindung mit einem Stellantrieb vorwiegend für die Regelung von Warm- oder Kaltwasser in Heizungs-, Kühl- und Klimaanlagen aller Art verwendet. Merkmale: Gehäuse aus Stahlguss mit Flanschanschlüssen, geringe Leckrate, Ventilsitz Metall auf Metall für lange Lebensdauer, selbstnachstellende Stopfbuchsenpackung, hohes Stellverhältnis, um eine Temperaturregelung nach dem neusten Stand der Technik zu gewährleisten. Medium: Wasser, mit max. 50 % Glykol nach VDI 2035 Aktion zum Öffnen: Ventilstange ausfahren Nennweite: DN 15 Serie: DF-C max. Schließdruck: 2500 kPa Werkstoff des Gehäuses: Sphäroguss GGG 40.3 Kvs-Wert: 1,6 Leckverlust des Kvs-Wertes: 0,05 % Nenndruck: PN 25 Regelcharakteristik: gleichprozentig Ventilhub: 20 mm Rohranschluss: Flansch Mediumtemperatur: 2-220 Grad C Fabrikat: Resideo Typ: Centra DF15C1.6-SV | PCE | 668 | C5 | C
DTN25_II_2484 | Neu | DF15C2.5-SV | Resideo Zweiwegeventil DF-C | Sphäroguss, PN25, Flansch DN15, kvs 2,5 | Resideo Zweiwegeventil DF-C Die Durchgangsventile werden in Verbindung mit einem Stellantrieb vorwiegend für die Regelung von Warm- oder Kaltwasser in Heizungs-, Kühl- und Klimaanlagen aller Art verwendet. Merkmale: Gehäuse aus Stahlguss mit Flanschanschlüssen, geringe Leckrate, Ventilsitz Metall auf Metall für lange Lebensdauer, selbstnachstellende Stopfbuchsenpackung, hohes Stellverhältnis, um eine Temperaturregelung nach dem neusten Stand der Technik zu gewährleisten. Medium: Wasser, mit max. 50 % Glykol nach VDI 2035 Aktion zum Öffnen: Ventilstange ausfahren Nennweite: DN 15 Serie: DF-C max. Schließdruck: 2500 kPa Werkstoff des Gehäuses: Sphäroguss GGG 40.3 Kvs-Wert: 2,5 Leckverlust des Kvs-Wertes: 0,05 % Nenndruck: PN 25 Regelcharakteristik: gleichprozentig Ventilhub: 20 mm Rohranschluss: Flansch Mediumtemperatur: 2-220 Grad C Fabrikat: Resideo Typ: Centra DF15C2.5-SV | PCE | 668 | C5 | C
DTN25_II_2485 | Neu | DF15C4.0-SV | Resideo Zweiwegeventil DF-C | Sphäroguss, PN25, Flansch DN15, kvs 4,0 | Resideo Zweiwegeventil DF-C Die Durchgangsventile werden in Verbindung mit einem Stellantrieb vorwiegend für die Regelung von Warm- oder Kaltwasser in Heizungs-, Kühl- und Klimaanlagen aller Art verwendet. Merkmale: Gehäuse aus Stahlguss mit Flanschanschlüssen, geringe Leckrate, Ventilsitz Metall auf Metall für lange Lebensdauer, selbstnachstellende Stopfbuchsenpackung, hohes Stellverhältnis, um eine Temperaturregelung nach dem neusten Stand der Technik zu gewährleisten. Medium: Wasser, mit max. 50 % Glykol nach VDI 2035 Aktion zum Öffnen: Ventilstange ausfahren Nennweite: DN 15 Serie: DF-C max. Schließdruck: 2500 kPa Werkstoff des Gehäuses: Sphäroguss GGG 40.3 Kvs-Wert: 4,0 Leckverlust des Kvs-Wertes: 0,05 % Nenndruck: PN 25 Regelcharakteristik: gleichprozentig Ventilhub: 20 mm Rohranschluss: Flansch Mediumtemperatur: 2-220 Grad C Fabrikat: Resideo Typ: Centra DF15C4.0-SV | PCE | 668 | C5 | C
DTN25_II_2486 | Neu | DF20C6.3-SV | Resideo Zweiwegeventil DF-C | Sphäroguss, PN25, Flansch DN20, kvs 6,3 | Resideo Zweiwegeventil DF-C Die Durchgangsventile werden in Verbindung mit einem Stellantrieb vorwiegend für die Regelung von Warm- oder Kaltwasser in Heizungs-, Kühl- und Klimaanlagen aller Art verwendet. Merkmale: Gehäuse aus Stahlguss mit Flanschanschlüssen, geringe Leckrate, Ventilsitz Metall auf Metall für lange Lebensdauer, selbstnachstellende Stopfbuchsenpackung, hohes Stellverhältnis, um eine Temperaturregelung nach dem neusten Stand der Technik zu gewährleisten. Medium: Wasser, mit max. 50 % Glykol nach VDI 2035 Aktion zum Öffnen: Ventilstange ausfahren Nennweite: DN 20 Serie: DF-C max. Schließdruck: 2500 kPa Werkstoff des Gehäuses: Sphäroguss GGG 40.3 Kvs-Wert: 6,3 Leckverlust des Kvs-Wertes: 0,05 % Nenndruck: PN 25 Regelcharakteristik: gleichprozentig Ventilhub: 20 mm Rohranschluss: Flansch Mediumtemperatur: 2-220 Grad C Fabrikat: Resideo Typ: Centra DF20C6.3-SV | PCE | 678.5 | C5 | C
DTN25_II_2487 | Neu | DF25C10-SV | Resideo Zweiwegeventil DF-C | Sphäroguss, PN25, Flansch DN25, kvs 10 | Resideo Zweiwegeventil DF-C Die Durchgangsventile werden in Verbindung mit einem Stellantrieb vorwiegend für die Regelung von Warm- oder Kaltwasser in Heizungs-, Kühl- und Klimaanlagen aller Art verwendet. Merkmale: Gehäuse aus Stahlguss mit Flanschanschlüssen, geringe Leckrate, Ventilsitz Metall auf Metall für lange Lebensdauer, selbstnachstellende Stopfbuchsenpackung, hohes Stellverhältnis, um eine Temperaturregelung nach dem neusten Stand der Technik zu gewährleisten. Medium: Wasser, mit max. 50 % Glykol nach VDI 2035 Aktion zum Öffnen: Ventilstange ausfahren Nennweite: DN 25 Serie: DF-C max. Schließdruck: 2500 kPa Werkstoff des Gehäuses: Sphäroguss GGG 40.3 Kvs-Wert: 10 Leckverlust des Kvs-Wertes: 0,05 % Nenndruck: PN 25 Regelcharakteristik: gleichprozentig Ventilhub: 20 mm Rohranschluss: Flansch Mediumtemperatur: 2-220 Grad C Fabrikat: Resideo Typ: Centra DF25C10-SV | PCE | 689.5 | C5 | C
DTN25_II_2488 | Neu | DF32C16-SV | Resideo Zweiwegeventil DF-C | Sphäroguss, PN25, Flansch DN32, kvs 16 | Resideo Zweiwegeventil DF-C Die Durchgangsventile werden in Verbindung mit einem Stellantrieb vorwiegend für die Regelung von Warm- oder Kaltwasser in Heizungs-, Kühl- und Klimaanlagen aller Art verwendet. Merkmale: Gehäuse aus Stahlguss mit Flanschanschlüssen, geringe Leckrate, Ventilsitz Metall auf Metall für lange Lebensdauer, selbstnachstellende Stopfbuchsenpackung, hohes Stellverhältnis, um eine Temperaturregelung nach dem neusten Stand der Technik zu gewährleisten. Medium: Wasser, mit max. 50 % Glykol nach VDI 2035 Aktion zum Öffnen: Ventilstange ausfahren Nennweite: DN 32 Serie: DF-C max. Schließdruck: 2500 kPa Werkstoff des Gehäuses: Sphäroguss GGG 40.3 Kvs-Wert: 16 Leckverlust des Kvs-Wertes: 0,05 % Nenndruck: PN 25 Regelcharakteristik: gleichprozentig Ventilhub: 20 mm Rohranschluss: Flansch Mediumtemperatur: 2-220 Grad C Fabrikat: Resideo Typ: Centra DF32C16-SV | PCE | 754 | C5 | C
DTN25_II_2489 | Neu | DF40C25-SV | Resideo Zweiwegeventil DF-C | Sphäroguss, PN25, Flansch DN40, kvs 25 | Resideo Zweiwegeventil DF-C Die Durchgangsventile werden in Verbindung mit einem Stellantrieb vorwiegend für die Regelung von Warm- oder Kaltwasser in Heizungs-, Kühl- und Klimaanlagen aller Art verwendet. Merkmale: Gehäuse aus Stahlguss mit Flanschanschlüssen, geringe Leckrate, Ventilsitz Metall auf Metall für lange Lebensdauer, selbstnachstellende Stopfbuchsenpackung, hohes Stellverhältnis, um eine Temperaturregelung nach dem neusten Stand der Technik zu gewährleisten. Medium: Wasser, mit max. 50 % Glykol nach VDI 2035 Aktion zum Öffnen: Ventilstange ausfahren Nennweite: DN 40 Serie: DF-C max. Schließdruck: 2500 kPa Werkstoff des Gehäuses: Sphäroguss GGG 40.3 Kvs-Wert: 25 Leckverlust des Kvs-Wertes: 0,05 % Nenndruck: PN 25 Regelcharakteristik: gleichprozentig Ventilhub: 20 mm Rohranschluss: Flansch Mediumtemperatur: 2-220 Grad C Fabrikat: Resideo Typ: Centra DF40C25-SV | PCE | 948 | C5 | C
DTN25_II_2490 | Neu | DF50C40-SV | Resideo Zweiwegeventil DF-C | Sphäroguss, PN25, Flansch DN50, kvs 40 | Resideo Zweiwegeventil DF-C Die Durchgangsventile werden in Verbindung mit einem Stellantrieb vorwiegend für die Regelung von Warm- oder Kaltwasser in Heizungs-, Kühl- und Klimaanlagen aller Art verwendet. Merkmale: Gehäuse aus Stahlguss mit Flanschanschlüssen, geringe Leckrate, Ventilsitz Metall auf Metall für lange Lebensdauer, selbstnachstellende Stopfbuchsenpackung, hohes Stellverhältnis, um eine Temperaturregelung nach dem neusten Stand der Technik zu gewährleisten. Medium: Wasser, mit max. 50 % Glykol nach VDI 2035 Aktion zum Öffnen: Ventilstange ausfahren Nennweite: DN 50 Serie: DF-C max. Schließdruck: 2500 kPa Werkstoff des Gehäuses: Sphäroguss GGG 40.3 Kvs-Wert: 40 Leckverlust des Kvs-Wertes: 0,05 % Nenndruck: PN 25 Regelcharakteristik: gleichprozentig Ventilhub: 20 mm Rohranschluss: Flansch Mediumtemperatur: 2-220 Grad C Fabrikat: Resideo Typ: Centra DF50C40-SV | PCE | 1099 | C5 | C
DTN25_II_2491 | Neu | DF65C63-SV | Resideo Zweiwegeventil DF-C | Sphäroguss, PN25, Flansch DN65, kvs 63 | Resideo Zweiwegeventil DF-C Die Durchgangsventile werden in Verbindung mit einem Stellantrieb vorwiegend für die Regelung von Warm- oder Kaltwasser in Heizungs-, Kühl- und Klimaanlagen aller Art verwendet. Merkmale: Gehäuse aus Stahlguss mit Flanschanschlüssen, geringe Leckrate, Ventilsitz Metall auf Metall für lange Lebensdauer, selbstnachstellende Stopfbuchsenpackung, hohes Stellverhältnis, um eine Temperaturregelung nach dem neusten Stand der Technik zu gewährleisten. Medium: Wasser, mit max. 50 % Glykol nach VDI 2035 Aktion zum Öffnen: Ventilstange ausfahren Nennweite: DN 65 Serie: DF-C max. Schließdruck: 2500 kPa Werkstoff des Gehäuses: Sphäroguss GGG 40.3 Kvs-Wert: 63 Leckverlust des Kvs-Wertes: 0,05 % Nenndruck: PN 25 Regelcharakteristik: gleichprozentig Ventilhub: 20 mm Rohranschluss: Flansch Mediumtemperatur: 2-220 Grad C Fabrikat: Resideo Typ: Centra DF65C63-SV | PCE | 1217 | C5 | C
DTN25_II_2492 | Neu | DF80C100-SV | Resideo Zweiwegeventil DF-C | Sphäroguss, PN25, Flansch DN80, kvs 100 | Resideo Zweiwegeventil DF-C Die Durchgangsventile werden in Verbindung mit einem Stellantrieb vorwiegend für die Regelung von Warm- oder Kaltwasser in Heizungs-, Kühl- und Klimaanlagen aller Art verwendet. Merkmale: Gehäuse aus Stahlguss mit Flanschanschlüssen, geringe Leckrate, Ventilsitz Metall auf Metall für lange Lebensdauer, selbstnachstellende Stopfbuchsenpackung, hohes Stellverhältnis, um eine Temperaturregelung nach dem neusten Stand der Technik zu gewährleisten. Medium: Wasser, mit max. 50 % Glykol nach VDI 2035 Aktion zum Öffnen: Ventilstange ausfahren Nennweite: DN 80 Serie: DF-C max. Schließdruck: 2500 kPa Werkstoff des Gehäuses: Sphäroguss GGG 40.3 Kvs-Wert: 100 Leckverlust des Kvs-Wertes: 0,05 % Nenndruck: PN 25 Regelcharakteristik: gleichprozentig Ventilhub: 20 mm Rohranschluss: Flansch Mediumtemperatur: 2-220 Grad C Fabrikat: Resideo Typ: Centra DF80C100-SV | PCE | 1777 | C5 | C
DTN25_II_2493 | Neu | VDE15C0.25RB-SV | Resideo Zweiwegeventil VDE-C | Rotguss, PN25 DN15, kvs 0,25, drucke. SV | Resideo Zweiwegeventil VDE-C Die Durchgangsventile werden in Verbindung mit einem Stellantrieb vorwiegend für die Regelung von Warm- oder Kaltwasser in Heizungs-, Kühl- und Klimaanlagen aller Art verwendet. Merkmale: Gehäuse aus Stahlguss mit Flanschanschlüssen, geringe Leckrate, Ventilsitz Metall auf Metall für lange Lebensdauer, selbstnachstellende Stopfbuchsenpackung, hohes Stellverhältnis, um eine Temperaturregelung nach dem neusten Stand der Technik zu gewährleisten, spezielle Ausführung ist in Kombination mit bestimmten Antrieben als Sicherheitsventil nach DIN EN 14597 zugelassen. Medium: Wasser, mit max. 50 % Glykol nach VDI 2035 Aktion zum Öffnen: Ventilstange einfahren Nennweite: DN 15 Serie: VDE-C max. Schließdruck: 2500 kPa Werkstoff des Gehäuses: Rotguss (RG5) Kvs-Wert: 0,25 Leckverlust des Kvs-Wertes: 0,05 % Nenndruck: PN 25 Regelcharakteristik: gleichprozentig Ventilhub: 6,5 mm Rohranschluss: Außengewinde, flach dichtend Mediumtemperatur: 2-130 Grad C Fabrikat: Resideo Typ: Centra VDE15C0.25RB-SV | PCE | 248 | C5 | C
DTN25_II_2494 | Neu | VDE15C0.4RB-SV | Resideo Zweiwegeventil VDE-C | Rotguss, PN25 DN15, kvs 0,4, drucke. SV | Resideo Zweiwegeventil VDE-C Die Durchgangsventile werden in Verbindung mit einem Stellantrieb vorwiegend für die Regelung von Warm- oder Kaltwasser in Heizungs-, Kühl- und Klimaanlagen aller Art verwendet. Merkmale: Gehäuse aus Stahlguss mit Flanschanschlüssen, geringe Leckrate, Ventilsitz Metall auf Metall für lange Lebensdauer, selbstnachstellende Stopfbuchsenpackung, hohes Stellverhältnis, um eine Temperaturregelung nach dem neusten Stand der Technik zu gewährleisten, spezielle Ausführung ist in Kombination mit bestimmten Antrieben als Sicherheitsventil nach DIN EN 14597 zugelassen. Medium: Wasser, mit max. 50 % Glykol nach VDI 2035 Aktion zum Öffnen: Ventilstange einfahren Nennweite: DN 15 Serie: VDE-C max. Schließdruck: 2500 kPa Werkstoff des Gehäuses: Rotguss (RG5) Kvs-Wert: 0,4 Leckverlust des Kvs-Wertes: 0,05 % Nenndruck: PN 25 Regelcharakteristik: gleichprozentig Ventilhub: 6,5 mm Rohranschluss: Außengewinde, flach dichtend Mediumtemperatur: 2-130 Grad C Fabrikat: Resideo Typ: Centra VDE15C0.4RB-SV | PCE | 248 | C5 | C
DTN25_II_2495 | Neu | VDE15C0.63RB-SV | Resideo Zweiwegeventil VDE-C | Rotguss, PN25 DN15, kvs 0,63, drucke. SV | Resideo Zweiwegeventil VDE-C Die Durchgangsventile werden in Verbindung mit einem Stellantrieb vorwiegend für die Regelung von Warm- oder Kaltwasser in Heizungs-, Kühl- und Klimaanlagen aller Art verwendet. Merkmale: Gehäuse aus Stahlguss mit Flanschanschlüssen, geringe Leckrate, Ventilsitz Metall auf Metall für lange Lebensdauer, selbstnachstellende Stopfbuchsenpackung, hohes Stellverhältnis, um eine Temperaturregelung nach dem neusten Stand der Technik zu gewährleisten, spezielle Ausführung ist in Kombination mit bestimmten Antrieben als Sicherheitsventil nach DIN EN 14597 zugelassen. Medium: Wasser, mit max. 50 % Glykol nach VDI 2035 Aktion zum Öffnen: Ventilstange einfahren Nennweite: DN 15 Serie: VDE-C max. Schließdruck: 2500 kPa Werkstoff des Gehäuses: Rotguss (RG5) Kvs-Wert: 0,63 Leckverlust des Kvs-Wertes: 0,05 % Nenndruck: PN 25 Regelcharakteristik: gleichprozentig Ventilhub: 6,5 mm Rohranschluss: Außengewinde, flach dichtend Mediumtemperatur: 2-130 Grad C Fabrikat: Resideo Typ: Centra VDE15C0.63RB-SV | PCE | 248 | C5 | C
DTN25_II_2496 | Neu | VDE15C1.0RB-SV | Resideo Zweiwegeventil VDE-C | Rotguss, PN25 DN15, kvs 1,0, drucke. SV | Resideo Zweiwegeventil VDE-C Die Durchgangsventile werden in Verbindung mit einem Stellantrieb vorwiegend für die Regelung von Warm- oder Kaltwasser in Heizungs-, Kühl- und Klimaanlagen aller Art verwendet. Merkmale: Gehäuse aus Stahlguss mit Flanschanschlüssen, geringe Leckrate, Ventilsitz Metall auf Metall für lange Lebensdauer, selbstnachstellende Stopfbuchsenpackung, hohes Stellverhältnis, um eine Temperaturregelung nach dem neusten Stand der Technik zu gewährleisten, spezielle Ausführung ist in Kombination mit bestimmten Antrieben als Sicherheitsventil nach DIN EN 14597 zugelassen. Medium: Wasser, mit max. 50 % Glykol nach VDI 2035 Aktion zum Öffnen: Ventilstange einfahren Nennweite: DN 15 Serie: VDE-C max. Schließdruck: 2500 kPa Werkstoff des Gehäuses: Rotguss (RG5) Kvs-Wert: 1,0 Leckverlust des Kvs-Wertes: 0,05 % Nenndruck: PN 25 Regelcharakteristik: gleichprozentig Ventilhub: 6,5 mm Rohranschluss: Außengewinde, flach dichtend Mediumtemperatur: 2-130 Grad C Fabrikat: Resideo Typ: Centra VDE15C1.0RB-SV | PCE | 248 | C5 | C
DTN25_II_2497 | Neu | VDE15C1.6RB-SV | Resideo Zweiwegeventil VDE-C | Rotguss, PN25 DN15, kvs 1,6, drucke. SV | Resideo Zweiwegeventil VDE-C Die Durchgangsventile werden in Verbindung mit einem Stellantrieb vorwiegend für die Regelung von Warm- oder Kaltwasser in Heizungs-, Kühl- und Klimaanlagen aller Art verwendet. Merkmale: Gehäuse aus Stahlguss mit Flanschanschlüssen, geringe Leckrate, Ventilsitz Metall auf Metall für lange Lebensdauer, selbstnachstellende Stopfbuchsenpackung, hohes Stellverhältnis, um eine Temperaturregelung nach dem neusten Stand der Technik zu gewährleisten, spezielle Ausführung ist in Kombination mit bestimmten Antrieben als Sicherheitsventil nach DIN EN 14597 zugelassen. Medium: Wasser, mit max. 50 % Glykol nach VDI 2035 Aktion zum Öffnen: Ventilstange einfahren Nennweite: DN 15 Serie: VDE-C max. Schließdruck: 2500 kPa Werkstoff des Gehäuses: Rotguss (RG5) Kvs-Wert: 1,6 Leckverlust des Kvs-Wertes: 0,05 % Nenndruck: PN 25 Regelcharakteristik: gleichprozentig Ventilhub: 6,5 mm Rohranschluss: Außengewinde, flach dichtend Mediumtemperatur: 2-130 Grad C Fabrikat: Resideo Typ: Centra VDE15C1.6RB-SV | PCE | 248 | C5 | C
DTN25_II_2498 | Neu | VDE20C2.5RB-SV | Resideo Zweiwegeventil VDE-C | Rotguss, PN25 DN20, kvs 2,5, drucke. SV | Resideo Zweiwegeventil VDE-C Die Durchgangsventile werden in Verbindung mit einem Stellantrieb vorwiegend für die Regelung von Warm- oder Kaltwasser in Heizungs-, Kühl- und Klimaanlagen aller Art verwendet. Merkmale: Gehäuse aus Stahlguss mit Flanschanschlüssen, geringe Leckrate, Ventilsitz Metall auf Metall für lange Lebensdauer, selbstnachstellende Stopfbuchsenpackung, hohes Stellverhältnis, um eine Temperaturregelung nach dem neusten Stand der Technik zu gewährleisten, spezielle Ausführung ist in Kombination mit bestimmten Antrieben als Sicherheitsventil nach DIN EN 14597 zugelassen. Medium: Wasser, mit max. 50 % Glykol nach VDI 2035 Aktion zum Öffnen: Ventilstange einfahren Nennweite: DN 20 Serie: VDE-C max. Schließdruck: 2500 kPa Werkstoff des Gehäuses: Rotguss (RG5) Kvs-Wert: 2,5 Leckverlust des Kvs-Wertes: 0,05 % Nenndruck: PN 25 Regelcharakteristik: gleichprozentig Ventilhub: 6,5 mm Rohranschluss: Außengewinde, flach dichtend Mediumtemperatur: 2-130 Grad C Fabrikat: Resideo Typ: Centra VDE20C2.5RB-SV | PCE | 264 | C5 | C
DTN25_II_2499 | Neu | VDE20C4.0RB-SV | Resideo Zweiwegeventil VDE-C | Rotguss, PN25 DN20, kvs 4,0, drucke. SV | Resideo Zweiwegeventil VDE-C Die Durchgangsventile werden in Verbindung mit einem Stellantrieb vorwiegend für die Regelung von Warm- oder Kaltwasser in Heizungs-, Kühl- und Klimaanlagen aller Art verwendet. Merkmale: Gehäuse aus Stahlguss mit Flanschanschlüssen, geringe Leckrate, Ventilsitz Metall auf Metall für lange Lebensdauer, selbstnachstellende Stopfbuchsenpackung, hohes Stellverhältnis, um eine Temperaturregelung nach dem neusten Stand der Technik zu gewährleisten, spezielle Ausführung ist in Kombination mit bestimmten Antrieben als Sicherheitsventil nach DIN EN 14597 zugelassen. Medium: Wasser, mit max. 50 % Glykol nach VDI 2035 Aktion zum Öffnen: Ventilstange einfahren Nennweite: DN 20 Serie: VDE-C max. Schließdruck: 2500 kPa Werkstoff des Gehäuses: Rotguss (RG5) Kvs-Wert: 4,0 Leckverlust des Kvs-Wertes: 0,05 % Nenndruck: PN 25 Regelcharakteristik: gleichprozentig Ventilhub: 6,5 mm Rohranschluss: Außengewinde, flach dichtend Mediumtemperatur: 2-130 Grad C Fabrikat: Resideo Typ: Centra VDE20C4.0RB-SV | PCE | 264 | C5 | C
DTN25_II_2500 | Neu | VDE25C6.3RB-SV | Resideo Zweiwegeventil VDE-C | Rotguss, PN25 DN25, kvs 6,3, drucke. SV | Resideo Zweiwegeventil VDE-C Die Durchgangsventile werden in Verbindung mit einem Stellantrieb vorwiegend für die Regelung von Warm- oder Kaltwasser in Heizungs-, Kühl- und Klimaanlagen aller Art verwendet. Merkmale: Gehäuse aus Stahlguss mit Flanschanschlüssen, geringe Leckrate, Ventilsitz Metall auf Metall für lange Lebensdauer, selbstnachstellende Stopfbuchsenpackung, hohes Stellverhältnis, um eine Temperaturregelung nach dem neusten Stand der Technik zu gewährleisten, spezielle Ausführung ist in Kombination mit bestimmten Antrieben als Sicherheitsventil nach DIN EN 14597 zugelassen. Medium: Wasser, mit max. 50 % Glykol nach VDI 2035 Aktion zum Öffnen: Ventilstange einfahren Nennweite: DN 25 Serie: VDE-C max. Schließdruck: 2500 kPa Werkstoff des Gehäuses: Rotguss (RG5) Kvs-Wert: 6,3 Leckverlust des Kvs-Wertes: 0,05 % Nenndruck: PN 25 Regelcharakteristik: gleichprozentig Ventilhub: 6,5 mm Rohranschluss: Außengewinde, flach dichtend Mediumtemperatur: 2-130 Grad C Fabrikat: Resideo Typ: Centra VDE25C6.3RB-SV | PCE | 323.5 | C5 | C
DTN25_II_2501 | Neu | VDE32C10RB-SV | Resideo Zweiwegeventil VDE-C | Rotguss, PN25 DN32, kvs 10, drucke. SV | Resideo Zweiwegeventil VDE-C Die Durchgangsventile werden in Verbindung mit einem Stellantrieb vorwiegend für die Regelung von Warm- oder Kaltwasser in Heizungs-, Kühl- und Klimaanlagen aller Art verwendet. Merkmale: Gehäuse aus Stahlguss mit Flanschanschlüssen, geringe Leckrate, Ventilsitz Metall auf Metall für lange Lebensdauer, selbstnachstellende Stopfbuchsenpackung, hohes Stellverhältnis, um eine Temperaturregelung nach dem neusten Stand der Technik zu gewährleisten, spezielle Ausführung ist in Kombination mit bestimmten Antrieben als Sicherheitsventil nach DIN EN 14597 zugelassen. Medium: Wasser, mit max. 50 % Glykol nach VDI 2035 Aktion zum Öffnen: Ventilstange einfahren Nennweite: DN 32 Serie: VDE-C max. Schließdruck: 2500 kPa Werkstoff des Gehäuses: Rotguss (RG5) Kvs-Wert: 10 Leckverlust des Kvs-Wertes: 0,05 % Nenndruck: PN 25 Regelcharakteristik: gleichprozentig Ventilhub: 6,5 mm Rohranschluss: Außengewinde, flach dichtend Mediumtemperatur: 2-130 Grad C Fabrikat: Resideo Typ: Centra VDE32C10RB-SV | PCE | 404 | C5 | C
DTN25_II_2502 | Neu | V70001065 | Resideo Diff-dr. Reg.Vent. Kombi-Auto | Grauguss, PN 16, DN 65, 20 - 100 kPa | Resideo Diff-dr. Reg.Vent. Kombi-Auto Das V7000 Kombi-Auto Differenzdruck-Regelventil dient zur automatischen Aufrechterhaltung des hydraulischen Abgleiches in Heizungs- und Kühlanlagen. Das Ventil muss in den Rücklauf eingebaut werden. Das Regelventil wird in Anlagen mit variablen Volumenströmen verwendet, zum Beispiel in Zweirohr- Heizsystemen. Es stellt ein hydraulisches Gleichgewicht her, indem der Differenzdruck an Verbrauchern unter sich ändernden Durchfluss- oder Pumpendruckbedingungen auf einem konstanten, voreingestellten Niveau gehalten wird, zum Beispiel in Teillastzuständen. Ein hydraulischer Abgleich ist für den wirtschaftlichen Betrieb eines Wasserkreissystems eine wesentliche Voraussetzung. In einer nicht abgeglichenen Anlage kann es zu einer Unter- oder Überversorgung einzelner Heizkörper und Heizungsstränge kommen. Neben der korrekten Auswahl der Heizungsventile ist die Regelung der einzelnen Kreisläufe erforderlich und in einigen Ländern durch nationale Normen und Vorschriften gesetzlich festgelegt. Merkmale: automatischer Ausgleich des Differenzdrucks, höchstes Energie-Einsparpotenzial dank effizienter Energieübertragung und minimierter Pumpendrehzahl, niedrigere Lärmemission an Regelventilen, hohe Autorität über die Regelventile, Einteilung von Systemen in druckunabhängige Zonen, keine komplexe Berechnung für die Auswahl nötig, einfache Inbetriebnahme, Voreinstellung von Hand ohne spezielle Werkzeuge, wartungsfreundlich, Absperrfunktion, zahlreiche Messmöglichkeiten für problematische Anwendungen. Medium: Wasser, mit max. 50 % Glykol nach VDI 2035 Werkstoff des Gehäuses: Grauguss Kvs-Wert: 47,6 Durchflussmenge: 1000 - 75000 l/h Differenzdruck: 20 - 100 kPa Mediumtemperatur: -10-120 Grad C Nenndruck: PN 16 Ausführung: Flansch Nennweite: DN 65 Fabrikat: Resideo Typ: Braukmann V70001065 | PCE | 2148 | H4 | H
DTN25_II_2503 | Neu | V70001080 | Resideo Diff-dr. Reg.Vent. Kombi-Auto | Grauguss, PN 16, DN 80, 20 - 100 kPa | Resideo Diff-dr. Reg.Vent. Kombi-Auto Das V7000 Kombi-Auto Differenzdruck-Regelventil dient zur automatischen Aufrechterhaltung des hydraulischen Abgleiches in Heizungs- und Kühlanlagen. Das Ventil muss in den Rücklauf eingebaut werden. Das Regelventil wird in Anlagen mit variablen Volumenströmen verwendet, zum Beispiel in Zweirohr- Heizsystemen. Es stellt ein hydraulisches Gleichgewicht her, indem der Differenzdruck an Verbrauchern unter sich ändernden Durchfluss- oder Pumpendruckbedingungen auf einem konstanten, voreingestellten Niveau gehalten wird, zum Beispiel in Teillastzuständen. Ein hydraulischer Abgleich ist für den wirtschaftlichen Betrieb eines Wasserkreissystems eine wesentliche Voraussetzung. In einer nicht abgeglichenen Anlage kann es zu einer Unter- oder Überversorgung einzelner Heizkörper und Heizungsstränge kommen. Neben der korrekten Auswahl der Heizungsventile ist die Regelung der einzelnen Kreisläufe erforderlich und in einigen Ländern durch nationale Normen und Vorschriften gesetzlich festgelegt. Merkmale: automatischer Ausgleich des Differenzdrucks, höchstes Energie-Einsparpotenzial dank effizienter Energieübertragung und minimierter Pumpendrehzahl, niedrigere Lärmemission an Regelventilen, hohe Autorität über die Regelventile, Einteilung von Systemen in druckunabhängige Zonen, keine komplexe Berechnung für die Auswahl nötig, einfache Inbetriebnahme, Voreinstellung von Hand ohne spezielle Werkzeuge, wartungsfreundlich, Absperrfunktion, zahlreiche Messmöglichkeiten für problematische Anwendungen. Medium: Wasser, mit max. 50 % Glykol nach VDI 2035 Werkstoff des Gehäuses: Grauguss Kvs-Wert: 70 Durchflussmenge: 1200 - 85000 l/h Differenzdruck: 20 - 100 kPa Mediumtemperatur: -10-120 Grad C Nenndruck: PN 16 Ausführung: Flansch Nennweite: DN 80 Fabrikat: Resideo Typ: Braukmann V70001080 | PCE | 2293 | H4 | H
DTN25_II_2504 | Neu | V70001100 | Resideo Diff-dr. Reg.Vent. Kombi-Auto | Grauguss, PN 16, DN 100, 20 - 100 kPa | Resideo Diff-dr. Reg.Vent. Kombi-Auto Das V7000 Kombi-Auto Differenzdruck-Regelventil dient zur automatischen Aufrechterhaltung des hydraulischen Abgleiches in Heizungs- und Kühlanlagen. Das Ventil muss in den Rücklauf eingebaut werden. Das Regelventil wird in Anlagen mit variablen Volumenströmen verwendet, zum Beispiel in Zweirohr- Heizsystemen. Es stellt ein hydraulisches Gleichgewicht her, indem der Differenzdruck an Verbrauchern unter sich ändernden Durchfluss- oder Pumpendruckbedingungen auf einem konstanten, voreingestellten Niveau gehalten wird, zum Beispiel in Teillastzuständen. Ein hydraulischer Abgleich ist für den wirtschaftlichen Betrieb eines Wasserkreissystems eine wesentliche Voraussetzung. In einer nicht abgeglichenen Anlage kann es zu einer Unter- oder Überversorgung einzelner Heizkörper und Heizungsstränge kommen. Neben der korrekten Auswahl der Heizungsventile ist die Regelung der einzelnen Kreisläufe erforderlich und in einigen Ländern durch nationale Normen und Vorschriften gesetzlich festgelegt. Merkmale: automatischer Ausgleich des Differenzdrucks, höchstes Energie-Einsparpotenzial dank effizienter Energieübertragung und minimierter Pumpendrehzahl, niedrigere Lärmemission an Regelventilen, hohe Autorität über die Regelventile, Einteilung von Systemen in druckunabhängige Zonen, keine komplexe Berechnung für die Auswahl nötig, einfache Inbetriebnahme, Voreinstellung von Hand ohne spezielle Werkzeuge, wartungsfreundlich, Absperrfunktion, zahlreiche Messmöglichkeiten für problematische Anwendungen. Medium: Wasser, mit max. 50 % Glykol nach VDI 2035 Werkstoff des Gehäuses: Grauguss Kvs-Wert: 105,5 Durchflussmenge: 1500 - 120000 l/h Differenzdruck: 20 - 100 kPa Mediumtemperatur: -10-120 Grad C Nenndruck: PN 16 Ausführung: Flansch Nennweite: DN 100 Fabrikat: Resideo Typ: Braukmann V70001100 | PCE | 2503 | H4 | H
DTN25_II_2505 | Neu | V70001125 | Resideo Diff-dr. Reg.Vent. Kombi-Auto | Grauguss, PN 16, DN 125, 20 - 100 kPa | Resideo Diff-dr. Reg.Vent. Kombi-Auto Das V7000 Kombi-Auto Differenzdruck-Regelventil dient zur automatischen Aufrechterhaltung des hydraulischen Abgleiches in Heizungs- und Kühlanlagen. Das Ventil muss in den Rücklauf eingebaut werden. Das Regelventil wird in Anlagen mit variablen Volumenströmen verwendet, zum Beispiel in Zweirohr- Heizsystemen. Es stellt ein hydraulisches Gleichgewicht her, indem der Differenzdruck an Verbrauchern unter sich ändernden Durchfluss- oder Pumpendruckbedingungen auf einem konstanten, voreingestellten Niveau gehalten wird, zum Beispiel in Teillastzuständen. Ein hydraulischer Abgleich ist für den wirtschaftlichen Betrieb eines Wasserkreissystems eine wesentliche Voraussetzung. In einer nicht abgeglichenen Anlage kann es zu einer Unter- oder Überversorgung einzelner Heizkörper und Heizungsstränge kommen. Neben der korrekten Auswahl der Heizungsventile ist die Regelung der einzelnen Kreisläufe erforderlich und in einigen Ländern durch nationale Normen und Vorschriften gesetzlich festgelegt. Merkmale: automatischer Ausgleich des Differenzdrucks, höchstes Energie-Einsparpotenzial dank effizienter Energieübertragung und minimierter Pumpendrehzahl, niedrigere Lärmemission an Regelventilen, hohe Autorität über die Regelventile, Einteilung von Systemen in druckunabhängige Zonen, keine komplexe Berechnung für die Auswahl nötig, einfache Inbetriebnahme, Voreinstellung von Hand ohne spezielle Werkzeuge, wartungsfreundlich, Absperrfunktion, zahlreiche Messmöglichkeiten für problematische Anwendungen. Medium: Wasser, mit max. 50 % Glykol nach VDI 2035 Werkstoff des Gehäuses: Grauguss Kvs-Wert: 130 Durchflussmenge: 3000 - 170000 l/h Differenzdruck: 20 - 100 kPa Mediumtemperatur: -10-120 Grad C Nenndruck: PN 16 Ausführung: Flansch Nennweite: DN 125 Fabrikat: Resideo Typ: Braukmann V70001125 | PCE | 3579 | H4 | H
DTN25_II_2506 | Neu | V70001150 | Resideo Diff-dr. Reg.Vent. Kombi-Auto | Grauguss, PN 16, DN 150, 20 - 100 kPa | Resideo Diff-dr. Reg.Vent. Kombi-Auto Das V7000 Kombi-Auto Differenzdruck-Regelventil dient zur automatischen Aufrechterhaltung des hydraulischen Abgleiches in Heizungs- und Kühlanlagen. Das Ventil muss in den Rücklauf eingebaut werden. Das Regelventil wird in Anlagen mit variablen Volumenströmen verwendet, zum Beispiel in Zweirohr- Heizsystemen. Es stellt ein hydraulisches Gleichgewicht her, indem der Differenzdruck an Verbrauchern unter sich ändernden Durchfluss- oder Pumpendruckbedingungen auf einem konstanten, voreingestellten Niveau gehalten wird, zum Beispiel in Teillastzuständen. Ein hydraulischer Abgleich ist für den wirtschaftlichen Betrieb eines Wasserkreissystems eine wesentliche Voraussetzung. In einer nicht abgeglichenen Anlage kann es zu einer Unter- oder Überversorgung einzelner Heizkörper und Heizungsstränge kommen. Neben der korrekten Auswahl der Heizungsventile ist die Regelung der einzelnen Kreisläufe erforderlich und in einigen Ländern durch nationale Normen und Vorschriften gesetzlich festgelegt. Merkmale: automatischer Ausgleich des Differenzdrucks, höchstes Energie-Einsparpotenzial dank effizienter Energieübertragung und minimierter Pumpendrehzahl, niedrigere Lärmemission an Regelventilen, hohe Autorität über die Regelventile, Einteilung von Systemen in druckunabhängige Zonen, keine komplexe Berechnung für die Auswahl nötig, einfache Inbetriebnahme, Voreinstellung von Hand ohne spezielle Werkzeuge, wartungsfreundlich, Absperrfunktion, zahlreiche Messmöglichkeiten für problematische Anwendungen. Medium: Wasser, mit max. 50 % Glykol nach VDI 2035 Werkstoff des Gehäuses: Grauguss Kvs-Wert: 191 Durchflussmenge: 4000 - 230000 l/h Differenzdruck: 20 - 100 kPa Mediumtemperatur: -10-120 Grad C Nenndruck: PN 16 Ausführung: Flansch Nennweite: DN 150 Fabrikat: Resideo Typ: Braukmann V70001150 | PCE | 5598 | H4 | H
DTN25_II_2507 | Neu | V70002065 | Resideo Diff-dr. Reg.Vent. Kombi-Auto | Grauguss, PN 16, DN 65, 80 - 160 kPa | Resideo Diff-dr. Reg.Vent. Kombi-Auto Das V7000 Kombi-Auto Differenzdruck-Regelventil dient zur automatischen Aufrechterhaltung des hydraulischen Abgleiches in Heizungs- und Kühlanlagen. Das Ventil muss in den Rücklauf eingebaut werden. Das Regelventil wird in Anlagen mit variablen Volumenströmen verwendet, zum Beispiel in Zweirohr- Heizsystemen. Es stellt ein hydraulisches Gleichgewicht her, indem der Differenzdruck an Verbrauchern unter sich ändernden Durchfluss- oder Pumpendruckbedingungen auf einem konstanten, voreingestellten Niveau gehalten wird, zum Beispiel in Teillastzuständen. Ein hydraulischer Abgleich ist für den wirtschaftlichen Betrieb eines Wasserkreissystems eine wesentliche Voraussetzung. In einer nicht abgeglichenen Anlage kann es zu einer Unter- oder Überversorgung einzelner Heizkörper und Heizungsstränge kommen. Neben der korrekten Auswahl der Heizungsventile ist die Regelung der einzelnen Kreisläufe erforderlich und in einigen Ländern durch nationale Normen und Vorschriften gesetzlich festgelegt. Merkmale: automatischer Ausgleich des Differenzdrucks, höchstes Energie-Einsparpotenzial dank effizienter Energieübertragung und minimierter Pumpendrehzahl, niedrigere Lärmemission an Regelventilen, hohe Autorität über die Regelventile, Einteilung von Systemen in druckunabhängige Zonen, keine komplexe Berechnung für die Auswahl nötig, einfache Inbetriebnahme, Voreinstellung von Hand ohne spezielle Werkzeuge, wartungsfreundlich, Absperrfunktion, zahlreiche Messmöglichkeiten für problematische Anwendungen. Medium: Wasser, mit max. 50 % Glykol nach VDI 2035 Werkstoff des Gehäuses: Grauguss Kvs-Wert: 47,6 Durchflussmenge: 2000 - 75000 l/h Differenzdruck: 80 - 160 kPa Mediumtemperatur: -10-120 Grad C Nenndruck: PN 16 Ausführung: Flansch Nennweite: DN 65 Fabrikat: Resideo Typ: Braukmann V70002065 | PCE | 2148 | H4 | H
DTN25_II_2508 | Neu | V70002080 | Resideo Diff-dr. Reg.Vent. Kombi-Auto | Grauguss, PN 16, DN 80, 80 - 160 kPa | Resideo Diff-dr. Reg.Vent. Kombi-Auto Das V7000 Kombi-Auto Differenzdruck-Regelventil dient zur automatischen Aufrechterhaltung des hydraulischen Abgleiches in Heizungs- und Kühlanlagen. Das Ventil muss in den Rücklauf eingebaut werden. Das Regelventil wird in Anlagen mit variablen Volumenströmen verwendet, zum Beispiel in Zweirohr- Heizsystemen. Es stellt ein hydraulisches Gleichgewicht her, indem der Differenzdruck an Verbrauchern unter sich ändernden Durchfluss- oder Pumpendruckbedingungen auf einem konstanten, voreingestellten Niveau gehalten wird, zum Beispiel in Teillastzuständen. Ein hydraulischer Abgleich ist für den wirtschaftlichen Betrieb eines Wasserkreissystems eine wesentliche Voraussetzung. In einer nicht abgeglichenen Anlage kann es zu einer Unter- oder Überversorgung einzelner Heizkörper und Heizungsstränge kommen. Neben der korrekten Auswahl der Heizungsventile ist die Regelung der einzelnen Kreisläufe erforderlich und in einigen Ländern durch nationale Normen und Vorschriften gesetzlich festgelegt. Merkmale: automatischer Ausgleich des Differenzdrucks, höchstes Energie-Einsparpotenzial dank effizienter Energieübertragung und minimierter Pumpendrehzahl, niedrigere Lärmemission an Regelventilen, hohe Autorität über die Regelventile, Einteilung von Systemen in druckunabhängige Zonen, keine komplexe Berechnung für die Auswahl nötig, einfache Inbetriebnahme, Voreinstellung von Hand ohne spezielle Werkzeuge, wartungsfreundlich, Absperrfunktion, zahlreiche Messmöglichkeiten für problematische Anwendungen. Medium: Wasser, mit max. 50 % Glykol nach VDI 2035 Werkstoff des Gehäuses: Grauguss Kvs-Wert: 70 Durchflussmenge: 3000 - 100000 l/h Differenzdruck: 80 - 160 kPa Mediumtemperatur: -10-120 Grad C Nenndruck: PN 16 Ausführung: Flansch Nennweite: DN 80 Fabrikat: Resideo Typ: Braukmann V70002080 | PCE | 2293 | H4 | H
DTN25_II_2509 | Neu | V70002100 | Resideo Diff-dr. Reg.Vent. Kombi-Auto | Grauguss, PN 16, DN 100, 80 - 160 kPa | Resideo Diff-dr. Reg.Vent. Kombi-Auto Das V7000 Kombi-Auto Differenzdruck-Regelventil dient zur automatischen Aufrechterhaltung des hydraulischen Abgleiches in Heizungs- und Kühlanlagen. Das Ventil muss in den Rücklauf eingebaut werden. Das Regelventil wird in Anlagen mit variablen Volumenströmen verwendet, zum Beispiel in Zweirohr- Heizsystemen. Es stellt ein hydraulisches Gleichgewicht her, indem der Differenzdruck an Verbrauchern unter sich ändernden Durchfluss- oder Pumpendruckbedingungen auf einem konstanten, voreingestellten Niveau gehalten wird, zum Beispiel in Teillastzuständen. Ein hydraulischer Abgleich ist für den wirtschaftlichen Betrieb eines Wasserkreissystems eine wesentliche Voraussetzung. In einer nicht abgeglichenen Anlage kann es zu einer Unter- oder Überversorgung einzelner Heizkörper und Heizungsstränge kommen. Neben der korrekten Auswahl der Heizungsventile ist die Regelung der einzelnen Kreisläufe erforderlich und in einigen Ländern durch nationale Normen und Vorschriften gesetzlich festgelegt. Merkmale: automatischer Ausgleich des Differenzdrucks, höchstes Energie-Einsparpotenzial dank effizienter Energieübertragung und minimierter Pumpendrehzahl, niedrigere Lärmemission an Regelventilen, hohe Autorität über die Regelventile, Einteilung von Systemen in druckunabhängige Zonen, keine komplexe Berechnung für die Auswahl nötig, einfache Inbetriebnahme, Voreinstellung von Hand ohne spezielle Werkzeuge, wartungsfreundlich, Absperrfunktion, zahlreiche Messmöglichkeiten für problematische Anwendungen. Medium: Wasser, mit max. 50 % Glykol nach VDI 2035 Werkstoff des Gehäuses: Grauguss Kvs-Wert: 105,5 Durchflussmenge: 3000 - 150000 l/h Differenzdruck: 80 - 160 kPa Mediumtemperatur: -10-120 Grad C Nenndruck: PN 16 Ausführung: Flansch Nennweite: DN 100 Fabrikat: Resideo Typ: Braukmann V70002100 | PCE | 2503 | H4 | H
DTN25_II_2510 | Neu | R200H-N1 | Resideo Wärmewarnmelder R200 | batteriebetrieben, vernetzbar | Resideo Wärmewarnmelder R200 Die batteriebetriebenen Rauch- und Wärmewarnmelder von Honeywell Home wurden für alle Arten von Wohngebäuden entwickelt, einschließlich Ferienwohnungen, Gästehäusern und Wohnwagen. Aufgrund neuer Regularien innerhalb der Europäischen Union setzen sich die Verwendung von feuerfesten Haushaltsmaterialien, Geräten und Möbeln in Wohnungen immer mehr durch. Diese erzeugen im Falle eines Brandes deutlich weniger Rauch als Standardmaterialien und sind daher oft spät zu erkennen. Verbesserte Sicherheitsnormen und neue Vorschriften, insbesondere im Hinblick auf das Anbringen von Rauchwarnmeldern, haben die Folgen von Wohnungsbränden deutlich reduziert. Bei Rauch- und Hitzeerkennung warnen die Rauch- und Wärmemelder mit einem lauten 85 dB Alarm-Ton und einer blinkenden roten LED. Bei den kabellos vernetzten Warnmeldern wird durch die ONE GO - ALL GO - Technologie der Alarm auch bei allen weiteren Warnmelder ausgelöst und so die Alarmwirkung maximiert. Merkmale: Alarmspeicher, 10-jährige Lebensdauer / Garantie, superschlankes Design, Warnung am Ende der Batterie-/Gerätelebensdauer, 10-minütige Alarm-Stummschaltung, 9-stündige Störungsstummschaltung, optional manipulationssicher, die vernetzten Warnmelder sind mit der ONE GO - ALL GO - Funktion ausgestattet, Alarm mit hoher Lautstärke (85 Dezibel), automatischer Selbsttest, BITTE NICHT STÖREN - Modus in der Nacht (Rauch). Vernetzbar über Funk (standardmäßig): true Primärstromversorgung: Lithium-Batterie Lautstärke: 85 dB(A) Schutzart (IP): IP20 VdS anerkannt: true Optische Meldung: true Akustische Meldung: true Fabrikat: Resideo Typ: Honeywell Home R200H-N1 | PCE | 45 | C9 | C
DTN25_II_2511 | Neu | R200S-N1 | Resideo Rauchwarnmelder R200 | batteriebetrieben, vernetzbar | Resideo Rauchwarnmelder R200 Die batteriebetriebenen Rauch- und Wärmewarnmelder von Honeywell Home wurden für alle Arten von Wohngebäuden entwickelt, einschließlich Ferienwohnungen, Gästehäusern und Wohnwagen. Aufgrund neuer Regularien innerhalb der Europäischen Union setzen sich die Verwendung von feuerfesten Haushaltsmaterialien, Geräten und Möbeln in Wohnungen immer mehr durch. Diese erzeugen im Falle eines Brandes deutlich weniger Rauch als Standardmaterialien und sind daher oft spät zu erkennen. Verbesserte Sicherheitsnormen und neue Vorschriften, insbesondere im Hinblick auf das Anbringen von Rauchwarnmeldern, haben die Folgen von Wohnungsbränden deutlich reduziert. Bei Rauch- und Hitzeerkennung warnen die Rauch- und Wärmemelder mit einem lauten 85 dB Alarm-Ton und einer blinkenden roten LED. Bei den kabellos vernetzten Warnmeldern wird durch die ONE GO - ALL GO - Technologie der Alarm auch bei allen weiteren Warnmelder ausgelöst und so die Alarmwirkung maximiert. Merkmale: Alarmspeicher, 10-jährige Lebensdauer / Garantie, superschlankes Design, Warnung am Ende der Batterie-/Gerätelebensdauer, 10-minütige Alarm-Stummschaltung, 9-stündige Störungsstummschaltung, optional manipulationssicher, die vernetzten Warnmelder sind mit der ONE GO - ALL GO - Funktion ausgestattet, Alarm mit hoher Lautstärke (85 Dezibel), automatischer Selbsttest, BITTE NICHT STÖREN - Modus in der Nacht (Rauch). Vernetzbar über Funk (standardmäßig): true Primärstromversorgung: Lithium-Batterie Lautstärke: 85 dB(A) Schutzart (IP): IP20 VdS anerkannt: true Optische Meldung: true Akustische Meldung: true Fabrikat: Resideo Typ: Honeywell Home R200S-N1 | PCE | 58.5 | C9 | C
DTN25_II_2512 | Neu | R200ST-N1 | Resideo Rauch- und Wärmewarnmelder R200 | batteriebetrieben, vernetzbar | Resideo Rauch- und Wärmewarnmelder R200 Die batteriebetriebenen Rauch- und Wärmewarnmelder von Honeywell Home wurden für alle Arten von Wohngebäuden entwickelt, einschließlich Ferienwohnungen, Gästehäusern und Wohnwagen. Aufgrund neuer Regularien innerhalb der Europäischen Union setzen sich die Verwendung von feuerfesten Haushaltsmaterialien, Geräten und Möbeln in Wohnungen immer mehr durch. Diese erzeugen im Falle eines Brandes deutlich weniger Rauch als Standardmaterialien und sind daher oft spät zu erkennen. Verbesserte Sicherheitsnormen und neue Vorschriften, insbesondere im Hinblick auf das Anbringen von Rauchwarnmeldern, haben die Folgen von Wohnungsbränden deutlich reduziert. Bei Rauch- und Hitzeerkennung warnen die Rauch- und Wärmemelder mit einem lauten 85 dB Alarm-Ton und einer blinkenden roten LED. Bei den kabellos vernetzten Warnmeldern wird durch die ONE GO - ALL GO - Technologie der Alarm auch bei allen weiteren Warnmelder ausgelöst und so die Alarmwirkung maximiert. Merkmale: Alarmspeicher, 10-jährige Lebensdauer / Garantie, superschlankes Design, Warnung am Ende der Batterie-/Gerätelebensdauer, 10-minütige Alarm-Stummschaltung, 9-stündige Störungsstummschaltung, optional manipulationssicher, die vernetzten Warnmelder sind mit der ONE GO - ALL GO - Funktion ausgestattet, Alarm mit hoher Lautstärke (85 Dezibel), automatischer Selbsttest, BITTE NICHT STÖREN - Modus in der Nacht (Rauch). Vernetzbar über Funk (standardmäßig): true Primärstromversorgung: Lithium-Batterie Lautstärke: 85 dB(A) Schutzart (IP): IP20 VdS anerkannt: true Optische Meldung: true Akustische Meldung: true Fabrikat: Resideo Typ: Honeywell Home R200ST-N1 | PCE | 64 | C9 | C
DTN25_II_2513 | Neu | R200C-N1 | Resideo Kohlenmonoxidwarnmelder R200C | batteriebetrieben, vernetzbar | Resideo Kohlenmonoxidwarnmelder R200C Kohlenmonoxid entsteht bei der unvollständigen Verbrennung von Gas, Kohle, Öl und Holz bei hoher Temperatur und einer zu geringen Sauerstoffzufuhr. Somit kann es in jedem Gerät entstehen, in dem ein auf Kohlenstoff basierender Brennstoff nicht richtig verbrannt wird oder bei dem der Kamin blockiert ist. In Innenräumen betriebene Gasherde, Gasheizkessel, offenes Feuer, Gas- und Holzkohlegrills, sowie Autoabgase in Garagen, können somit eine erhebliche Gefahr für Sie und Ihre Familie darstellen. Wer ist gefährdet? Im Prinzip besteht für jeden die Gefahr einer CO-Vergiftung. Jedoch reagieren vor allem Senioren, Herzkranke und Föten im Mutterleib, sowie Haustiere, besonders empfindlich auf das Gas. Achten Sie darauf, dass Geräte, die auf Kohlenstoff basierende Betriebsstoffe nutzen, regelmäßig gewartet werden. Installieren Sie zudem einen Kohlenmonoxidwarnmelder in jedem Raum, in dem sich eines dieser Geräte befindet. Merkmale: 10 Jahre Batterielebensdauer, 10 Jahre Garantie, die gesamte Oberfläche ist die TEST/STUMM Schaltfläche, Warnung am Ende der Batterie-/ Gerätelebensdauer, superschlankes Design, rotes ALARM-Zeichen für Gehörlose oder Schwerhörige, 10-minütige Alarm-Stummschaltung, 9-stündige Störungsstummschaltung, automatisches Dimmen der grünen Betriebs-LED bei schwachem Umgebungslicht, optional manipulationssicher, über die ONE GO - ALL GO - Funktion geben alle vernetzten Melder R200C-N1 Alarm, wenn einer der Melder den Alarm auslöst. Vernetzbar über Funk (standardmäßig): true Primärstromversorgung: Lithium-Batterie Lautstärke: 85 dB(A) Schutzart (IP): IP44 Fabrikat: Resideo Typ: Honeywell Home R200C-N1 | PCE | 74.5 | C9 | C
DTN25_II_2514 | Neu | VRM10 | Resideo Stellantrieb VRM | 90 Grad, 10 Nm, 24 V AC/DC, 0-10 V | Resideo Stellantrieb VRM Die Stellantriebe VRM/VRK bieten eine 0 - 10 V Regelung für Heizungs- und Klimaanlagen. Der VRM20 Drehantrieb wird zusammen mit den Mischern DR/DRG/ZR/DRU/DRR und Ringdrosselklappen V5421 eingesetzt, der VRM10 in Verbindung mit dem Strangregulierventil Kombi-QM. Eine Verwendung mit Fremdfabrikaten ist über den Universal-Anbausatz ATU möglich. Der VRK Antrieb wurde speziell für die Kompakt-Mischer ZRK entwickelt. Aufgrund der hohen Regelgüte wird eine exakte Regelung der Warmwasser- und Kühlwassertemperaturen realisiert. Das robuste Design und die solide mechanische Schnittstelle zwischen Stellantrieb und Mischer sorgen für einen zuverlässigen Betrieb. Merkmale: wartungsfreier Stellantrieb, direkter Anbau an Mischer, hohes Drehmoment, überlast- und blockiersicher, langlebig, gut sichtbare Stellungsanzeige, geräumige Kabelbox, einfache Handverstellung. Netzspannung: 24 V AC Steuersignal: 0 - 10 V Anschluss an Ventil: markengebunden Hilfskontakte: false Mit mechanischem Standanzeiger: true Handbedienung: true Laufzeit: 90 s Max. Drehwinkel: 90 Grad Mit Sicherheitsfunktion: false Schutzart (IP): IP54 Max. elektrische Leistungsaufnahme: 3,5 VA Drehmoment: 10 Nm Antriebsart: Drehantrieb Fabrikat: Resideo Typ: Centra VRM10 | PCE | 560 | C4 | C
DTN25_II_2515 | Neu | 0900227 | Resideo Federhaube komplett D06FH | 1/2" - 3/4" | Resideo Federhaube komplett D06FH passend für: 1/2" - 3/4" Ausführung: Hochdruckausführung Fabrikat: Resideo Typ: Braukmann 0900227 | PCE | 38.5 | W99 | W
DTN25_II_2516 | Neu | RWLD3006-01 | Resideo Wasserleckage-/Frostmelder L1 | WiFi, mit Sensorkabel 1,5 m | Resideo Wasserleckage-/Frostmelder L1 Der batteriebetriebene WiFi Wasserleckage- und Frostwarnmelder L1 wird in ein vorhandenes WLAN-Netz eingebunden. Ein eingebauter Temperatursensor überwacht die Umgebungstemperatur. Über ein Sensorkabel können Wasserleckagen detektiert werden. Der Melder warnt im Falle einer Wasserleckage über einen akustischen Alarm von 100 dB(A) und einer Benachrichtigung über die Resideo-App. Über die Resideo-App lassen sich auch Temperatur- und Feuchteverlauf darstellen. Um den Überwachungsbereich des Wasserleckage-Warnmelders zu vergrößern, kann das Sensorkabel über zusätzliche Sensorkabel bis zu einer Länge von 150 Meter verlängert werden. WLAN: Frequenzband 2,4 GHz, 802,11 b/g/n Alarmton: 100 dB(A) Abmessungen (BxHxT): 52 x 99 x 28 mm Versorgungsspannung: 3 V Elektrischer Anschluss: 2x AA Batterien Schutzart (IP): IP44 Fabrikat: Resideo Typ: Braukmann RWLD3006-01 | PCE | 90 | C6 | C
DTN25_II_2517 | Neu | VWS01Y015E | Resideo Wasserleckage-Absperrventil L5 | 1/2 Zoll, mit Leckage-Melder L1 | Resideo Wasserleckage-Absperrventil L5 Das Wasserleckage-Absperrventil L5 wird in das zu schützende Trinkwassernetz integriert. Die Antriebseinheit wird in ein vorhandenes WLAN-Netz eingebunden. Über ein Sensorkabel können Wasserleckagen detektiert werden. Um den Überwachungsbereich auf weiter entfernte Bereiche zu vergrößern, können Wasserleckage-Warnmelder L1 über WLAN und der Resideo-App mit dem Absperrventil L5 zu einem Überwachungssystem verbunden werden. Die Leckage-Melder L1 warnen im Falle einer Wasserleckage über einen akustischen Alarm von 100 dB(A) und einer Benachrichtigung über die Resideo-App. Das Absperrventil L5 wird automatisch geschlossen, um den potenziellen Wasserschaden zu reduzieren. Über die Resideo-App lassen sich auch Temperatur- und Feuchteverlauf am L1 darstellen. Sowohl am Absperrventil L5 als auch am Leckage-Warnmelder L1 kann das mitgelieferte Sensorkabel über zusätzliche Wasserleckage-Sensorkabel bis zu einer Länge von jeweils 150 Meter verlängert werden. WLAN: Frequenzband 2,4 GHz, 802,11 b/g/n Alarmton: 100 dB(A) Abmessungen (BxHxT): 68 x 131 x 116 mm Versorgungsspannung: 15 V Elektrischer Anschluss: Netzteil mit Steckerkabel Schutzart (IP): IPX4 Anschluss: Innengewinde Anschlussmaß: 1/2 Zoll Fabrikat: Resideo Typ: Braukmann VWS01Y015E | PCE | 392 | C6 | C
DTN25_II_2518 | Neu | VWS01Y020E | Resideo Wasserleckage-Absperrventil L5 | 3/4 Zoll, mit Leckage-Melder L1 | Resideo Wasserleckage-Absperrventil L5 Das Wasserleckage-Absperrventil L5 wird in das zu schützende Trinkwassernetz integriert. Die Antriebseinheit wird in ein vorhandenes WLAN-Netz eingebunden. Über ein Sensorkabel können Wasserleckagen detektiert werden. Um den Überwachungsbereich auf weiter entfernte Bereiche zu vergrößern, können Wasserleckage-Warnmelder L1 über WLAN und der Resideo-App mit dem Absperrventil L5 zu einem Überwachungssystem verbunden werden. Die Leckage-Melder L1 warnen im Falle einer Wasserleckage über einen akustischen Alarm von 100 dB(A) und einer Benachrichtigung über die Resideo-App. Das Absperrventil L5 wird automatisch geschlossen, um den potenziellen Wasserschaden zu reduzieren. Über die Resideo-App lassen sich auch Temperatur- und Feuchteverlauf am L1 darstellen. Sowohl am Absperrventil L5 als auch am Leckage-Warnmelder L1 kann das mitgelieferte Sensorkabel über zusätzliche Wasserleckage-Sensorkabel bis zu einer Länge von jeweils 150 Meter verlängert werden. WLAN: Frequenzband 2,4 GHz, 802,11 b/g/n Alarmton: 100 dB(A) Abmessungen (BxHxT): 68 x 144 x 116 mm Versorgungsspannung: 15 V Elektrischer Anschluss: Netzteil mit Steckerkabel Schutzart (IP): IPX4 Anschluss: Innengewinde Anschlussmaß: 3/4 Zoll Fabrikat: Resideo Typ: Braukmann VWS01Y020E | PCE | 402 | C6 | C
DTN25_II_2519 | Neu | VWS01Y025E | Resideo Wasserleckage-Absperrventil L5 | 1 Zoll, mit Leckage-Melder L1 | Resideo Wasserleckage-Absperrventil L5 Das Wasserleckage-Absperrventil L5 wird in das zu schützende Trinkwassernetz integriert. Die Antriebseinheit wird in ein vorhandenes WLAN-Netz eingebunden. Über ein Sensorkabel können Wasserleckagen detektiert werden. Um den Überwachungsbereich auf weiter entfernte Bereiche zu vergrößern, können Wasserleckage-Warnmelder L1 über WLAN und der Resideo-App mit dem Absperrventil L5 zu einem Überwachungssystem verbunden werden. Die Leckage-Melder L1 warnen im Falle einer Wasserleckage über einen akustischen Alarm von 100 dB(A) und einer Benachrichtigung über die Resideo-App. Das Absperrventil L5 wird automatisch geschlossen, um den potenziellen Wasserschaden zu reduzieren. Über die Resideo-App lassen sich auch Temperatur- und Feuchteverlauf am L1 darstellen. Sowohl am Absperrventil L5 als auch am Leckage-Warnmelder L1 kann das mitgelieferte Sensorkabel über zusätzliche Wasserleckage-Sensorkabel bis zu einer Länge von jeweils 150 Meter verlängert werden. WLAN: Frequenzband 2,4 GHz, 802,11 b/g/n Alarmton: 100 dB(A) Abmessungen (BxHxT): 68 x 152 x 116 mm Versorgungsspannung: 15 V Elektrischer Anschluss: Netzteil mit Steckerkabel Schutzart (IP): IPX4 Anschluss: Innengewinde Anschlussmaß: 1 Zoll Fabrikat: Resideo Typ: Braukmann VWS01Y025E | PCE | 420 | C6 | C
DTN25_II_2520 | Neu | VWS01Y032E | Resideo Wasserleckage-Absperrventil L5 | 1 1/4 Zoll, mit Leckage-Melder L1 | Resideo Wasserleckage-Absperrventil L5 Das Wasserleckage-Absperrventil L5 wird in das zu schützende Trinkwassernetz integriert. Die Antriebseinheit wird in ein vorhandenes WLAN-Netz eingebunden. Über ein Sensorkabel können Wasserleckagen detektiert werden. Um den Überwachungsbereich auf weiter entfernte Bereiche zu vergrößern, können Wasserleckage-Warnmelder L1 über WLAN und der Resideo-App mit dem Absperrventil L5 zu einem Überwachungssystem verbunden werden. Die Leckage-Melder L1 warnen im Falle einer Wasserleckage über einen akustischen Alarm von 100 dB(A) und einer Benachrichtigung über die Resideo-App. Das Absperrventil L5 wird automatisch geschlossen, um den potenziellen Wasserschaden zu reduzieren. Über die Resideo-App lassen sich auch Temperatur- und Feuchteverlauf am L1 darstellen. Sowohl am Absperrventil L5 als auch am Leckage-Warnmelder L1 kann das mitgelieferte Sensorkabel über zusätzliche Wasserleckage-Sensorkabel bis zu einer Länge von jeweils 150 Meter verlängert werden. WLAN: Frequenzband 2,4 GHz, 802,11 b/g/n Alarmton: 100 dB(A) Abmessungen (BxHxT): 68 x 172 x 116 mm Versorgungsspannung: 15 V Elektrischer Anschluss: Netzteil mit Steckerkabel Schutzart (IP): IPX4 Anschluss: Innengewinde Anschlussmaß: 1 1/4 Zoll Fabrikat: Resideo Typ: Braukmann VWS01Y032E | PCE | 481 | C6 | C
DTN25_II_2521 | Neu | VWS02Y015E | Resideo Wasserleckage-Absperrventil L5 | 1/2 Zoll | Resideo Wasserleckage-Absperrventil L5 Das Wasserleckage-Absperrventil L5 wird in das zu schützende Trinkwassernetz integriert. Die Antriebseinheit wird in ein vorhandenes WLAN-Netz eingebunden. Über ein Sensorkabel können Wasserleckagen detektiert werden. Um den Überwachungsbereich auf weiter entfernte Bereiche zu vergrößern, können Wasserleckage-Warnmelder L1 über WLAN und der Resideo-App mit dem Absperrventil L5 zu einem Überwachungssystem verbunden werden. Die Leckage-Melder L1 warnen im Falle einer Wasserleckage über einen akustischen Alarm von 100 dB(A) und einer Benachrichtigung über die Resideo-App. Das Absperrventil L5 wird automatisch geschlossen, um den potenziellen Wasserschaden zu reduzieren. Über die Resideo-App lassen sich auch Temperatur- und Feuchteverlauf am L1 darstellen. Sowohl am Absperrventil L5 als auch am Leckage-Warnmelder L1 kann das mitgelieferte Sensorkabel über zusätzliche Wasserleckage-Sensorkabel bis zu einer Länge von jeweils 150 Meter verlängert werden. WLAN: Frequenzband 2,4 GHz, 802,11 b/g/n Alarmton: 100 dB(A) Abmessungen (BxHxT): 68 x 131 x 116 mm Versorgungsspannung: 15 V Elektrischer Anschluss: Netzteil mit Steckerkabel Schutzart (IP): IPX4 Anschluss: Innengewinde Anschlussmaß: 1/2 Zoll Fabrikat: Resideo Typ: Braukmann VWS02Y015E | PCE | 305 | C6 | C
DTN25_II_2522 | Neu | VWS02Y020E | Resideo Wasserleckage-Absperrventil L5 | 3/4 Zoll | Resideo Wasserleckage-Absperrventil L5 Das Wasserleckage-Absperrventil L5 wird in das zu schützende Trinkwassernetz integriert. Die Antriebseinheit wird in ein vorhandenes WLAN-Netz eingebunden. Über ein Sensorkabel können Wasserleckagen detektiert werden. Um den Überwachungsbereich auf weiter entfernte Bereiche zu vergrößern, können Wasserleckage-Warnmelder L1 über WLAN und der Resideo-App mit dem Absperrventil L5 zu einem Überwachungssystem verbunden werden. Die Leckage-Melder L1 warnen im Falle einer Wasserleckage über einen akustischen Alarm von 100 dB(A) und einer Benachrichtigung über die Resideo-App. Das Absperrventil L5 wird automatisch geschlossen, um den potenziellen Wasserschaden zu reduzieren. Über die Resideo-App lassen sich auch Temperatur- und Feuchteverlauf am L1 darstellen. Sowohl am Absperrventil L5 als auch am Leckage-Warnmelder L1 kann das mitgelieferte Sensorkabel über zusätzliche Wasserleckage-Sensorkabel bis zu einer Länge von jeweils 150 Meter verlängert werden. WLAN: Frequenzband 2,4 GHz, 802,11 b/g/n Alarmton: 100 dB(A) Abmessungen (BxHxT): 68 x 144 x 116 mm Versorgungsspannung: 15 V Elektrischer Anschluss: Netzteil mit Steckerkabel Schutzart (IP): IPX4 Anschluss: Innengewinde Anschlussmaß: 3/4 Zoll Fabrikat: Resideo Typ: Braukmann VWS02Y020E | PCE | 315 | C6 | C
DTN25_II_2523 | Neu | VWS02Y025E | Resideo Wasserleckage-Absperrventil L5 | 1 Zoll | Resideo Wasserleckage-Absperrventil L5 Das Wasserleckage-Absperrventil L5 wird in das zu schützende Trinkwassernetz integriert. Die Antriebseinheit wird in ein vorhandenes WLAN-Netz eingebunden. Über ein Sensorkabel können Wasserleckagen detektiert werden. Um den Überwachungsbereich auf weiter entfernte Bereiche zu vergrößern, können Wasserleckage-Warnmelder L1 über WLAN und der Resideo-App mit dem Absperrventil L5 zu einem Überwachungssystem verbunden werden. Die Leckage-Melder L1 warnen im Falle einer Wasserleckage über einen akustischen Alarm von 100 dB(A) und einer Benachrichtigung über die Resideo-App. Das Absperrventil L5 wird automatisch geschlossen, um den potenziellen Wasserschaden zu reduzieren. Über die Resideo-App lassen sich auch Temperatur- und Feuchteverlauf am L1 darstellen. Sowohl am Absperrventil L5 als auch am Leckage-Warnmelder L1 kann das mitgelieferte Sensorkabel über zusätzliche Wasserleckage-Sensorkabel bis zu einer Länge von jeweils 150 Meter verlängert werden. WLAN: Frequenzband 2,4 GHz, 802,11 b/g/n Alarmton: 100 dB(A) Abmessungen (BxHxT): 68 x 152 x 116 mm Versorgungsspannung: 15 V Elektrischer Anschluss: Netzteil mit Steckerkabel Schutzart (IP): IPX4 Anschluss: Innengewinde Anschlussmaß: 1 Zoll Fabrikat: Resideo Typ: Braukmann VWS02Y025E | PCE | 333 | C6 | C
DTN25_II_2524 | Neu | VWS02Y032E | Resideo Wasserleckage-Absperrventil L5 | 1 1/4 Zoll | Resideo Wasserleckage-Absperrventil L5 Das Wasserleckage-Absperrventil L5 wird in das zu schützende Trinkwassernetz integriert. Die Antriebseinheit wird in ein vorhandenes WLAN-Netz eingebunden. Über ein Sensorkabel können Wasserleckagen detektiert werden. Um den Überwachungsbereich auf weiter entfernte Bereiche zu vergrößern, können Wasserleckage-Warnmelder L1 über WLAN und der Resideo-App mit dem Absperrventil L5 zu einem Überwachungssystem verbunden werden. Die Leckage-Melder L1 warnen im Falle einer Wasserleckage über einen akustischen Alarm von 100 dB(A) und einer Benachrichtigung über die Resideo-App. Das Absperrventil L5 wird automatisch geschlossen, um den potenziellen Wasserschaden zu reduzieren. Über die Resideo-App lassen sich auch Temperatur- und Feuchteverlauf am L1 darstellen. Sowohl am Absperrventil L5 als auch am Leckage-Warnmelder L1 kann das mitgelieferte Sensorkabel über zusätzliche Wasserleckage-Sensorkabel bis zu einer Länge von jeweils 150 Meter verlängert werden. WLAN: Frequenzband 2,4 GHz, 802,11 b/g/n Alarmton: 100 dB(A) Abmessungen (BxHxT): 68 x 172 x 116 mm Versorgungsspannung: 15 V Elektrischer Anschluss: Netzteil mit Steckerkabel Schutzart (IP): IPX4 Anschluss: Innengewinde Anschlussmaß: 1 1/4 Zoll Fabrikat: Resideo Typ: Braukmann VWS02Y032E | PCE | 394 | C6 | C
DTN25_II_2525 | Neu | WLD3CABLE-E | Resideo Wasserleckage-Sensorkabel | Länge 1,5 m | Resideo Wasserleckage-Sensorkabel für Wasserleckage-Absperrventil L5 und Wasserleckage- und Frostwarnmelder L1. Kabellänge: 1,5 m Erweiterbar: bis max. 150 m Fabrikat: Resideo Typ: Braukmann WLD3CABLE-E | PCE | 20 | C6 | C
DTN25_II_2526 | Neu | HCC100M2022 | Resideo 8-Zonen Regler HCC100 | für Fußbodenheizung/-kühlung | Resideo 8-Zonen Regler HCC100 Der HCC100 ist ein Regler der nächsten Generation für Fußbodenheizung und Fußbodenkühlung. Der Regler integriert sowohl drahtlose als auch drahtgebundene Kommunikation zu den Raumthermostaten. Er kann mehrere getrennte Temperaturzonen in Heizungs- und Kühlanwendungen regeln. Seine Flexibilität ermöglicht eine einfache Integration in neue und bestehende Systeme. Die Einrichtung des Reglers erfolgt über die benutzerfreundliche Resideo Pro-App. Der HCC100 optimiert den Wohnkomfort durch die individuelle Regelung der Wohnräume. Der Regler optimiert die Bedarfsanforderung an die Wärme- und/oder Kälteerzeuger und sorgt für einen energiesparenden Betrieb der Anlage. Dank der Smart-Home-Technologie kann er auch mit anderen Honeywell Home-Geräten über die Resideo Pro-App verbunden werden, wie z. B. mit dem Einzelraumregelsystem evohome. Die Energieeffizienz von Wärme- und Kälteanlagen ist wichtig, um die CO2 Emissionen zu senken. Der Regler HCC100 bereitet Wohnhäuser und Wohnungen auf die Integration von umweltfreundlicheren Alternativen wie Wärmepumpen, zentrale Wärme-/Kältenetze und effiziente Wärmeerzeuger vor. Merkmale: Regelung von bis zu 6 Zonen mit drahtgebundenen Raumthermostaten über OpenTherm. Regelung von bis zu 8 Zonen mit drahtlosen Honeywell Home Raumthermostaten. Kombination aus verdrahteten und drahtlosen Zonen möglich, insgesamt maximal 8 Raumzonen. 20 frei konfigurierbare Ausgänge für thermoelektrische Stellantriebe. LED-Anzeigen des Reglerstatus auf dem Gehäuse. Schnelle Installation durch Federklemmen, bei Spannungsversorgung und Pumpe durch Schraubklemmen. Integriertes 230 V Relais zur Pumpenansteuerung. Heizungsanforderung bzw. Kühlanforderung jeweils durch OpenTherm oder über einen potentialfreien Schaltausgang. Optionen für die Umschaltung Heizen/Kühlen: OpenTherm Befehl des führenden verdrahteten Raumthermostaten (Master), OpenTherm Befehl vom OpenTherm Wärme-/Kälteerzeuger, Integrierter potenzialfreier Relaiskontaktausgang, Integrierter Eingang für Umschaltung Heizen/Kühlen. Patentierter selbstlernender Fuzzy Logic-Algorithmus zur optimalen Zonentemperaturregelung. Intelligente Ansteuerung der Thermo-Stellantriebe zur Verbesserung der Energieeffizienz der Anlage. Externe Antenne mit 2m Kabel für optimale Signalstärke. Evohome Integration der Zonenregelung. Drahtlose Ansteuerung der Pumpe, Anforderung Heizen/Kühlen, Umschaltung Heizen/Kühlen durch Relaismodul BDR91. Resideo Pro-App für vereinfachte Konfiguration. Anzahl der analogen Eingänge: 2 Anzahl der digitalen Eingänge: 2 Anzahl der analogen Ausgänge: 0 Anzahl der digitalen Ausgänge: 23 Versorgungsspannung: 230 V Schutzart (IP): IP30 Höhe: 118 mm Breite: 330 mm Tiefe: 57 mm Klasse des Temperaturreglers: VIII Fabrikat: Resideo Typ: Honeywell Home HCC100M2022 | PCE | 469.5 | C7 | C
DTN25_II_2527 | Neu | EE046-T11 | Resideo Taupunktschalter EE046 | 24 V AC/DC, Wand-/Rohrmontage | Resideo Taupunktschalter EE046 - Schutzart (IP): IP 40 Einsatzort: Wand-/Rohrmontage Ausführung Displays: LED Statusanzeige Messbereich der relativen Luftfeuchtigkeit: 85-90 % Ausgangssignal: potentialfrei, Wechselkontakt Versorgungsspannung: 24 V Umgebungstemperatur: 0-50 Grad C Fabrikat: Resideo Typ: Honeywell Home EE046-T11 | PCE | 210 | C7 | C
DTN25_II_2528 | Neu | DT40BT22 | Resideo Raumthermostat DT4 | verdrahtet, An/Aus, schwarz | Resideo Raumthermostat DT4 Die DT4 Raumthermostate ermöglichen eine Raumtemperaturregelung von Heizungsanlagen in Wohnhäusern und Wohnungen und verbinden ein schlankes, modernes Design mit einfacher Funktionalität, einer großen, übersichtlichen LED Segmentanzeige und Wecktaste. Die DT4 Raumthermostate sind kompatibel mit hybriden Anlagen und Anlagen mit erneuerbarer Energie, sowie energieeffizienten Lösungen, wie Wärmepumpen, Zonenregelung, Fußbodenheiz- und -kühlanwendungen. Ferner sind sie auch für den Einsatz mit Zonenventilen geeignet. Die Produktreihe: Die Varianten DT4 und DT4R sind mit schaltbaren Geräten (24-230 V) wie Gaskesseln, Kombiheizkesseln und Wärmepumpen kompatibel. Die Ausführungen DT4M und DT4R unterstützen OpenTherm Geräte, es gibt Ausführungen für ältere OpenTherm Geräte sowie für die heutigen OpenTherm Smart-Power Geräte. Die verdrahteten Varianten DT4 und DT4M sind für eine Wandmontage auf einer Unterputzdose geeignet, während der drahtlose DT4R sowohl für Wandmontage als auch für die Verwendung mit Tischständer geeignet ist. Der DT4R besteht aus einen Raumthermostat und einer Empfängerbox und ist auch abwärts kompatibel mit bestehenden Honeywell Home Funk-Produkten. Der DT4R ist installateurfreundlich, er hat eine Empfängerbox mit verschiedenen Montageoptionen für eine Montage direkt an der Wand oder auf einem Wandgehäuse. Merkmale: Ein schlankes und modernes Design mit einer Auswahl von drei Farben passt sich optisch jeder Inneneinrichtung an. Die Installation auf dem Tischständer oder an der Wand (je nach Modell) bietet Flexibilität beim Verbauen als Neu- und Austauschgerät. Moderne und übersichtliche LED-Anzeige mit einstellbarer Helligkeit zum einfacheren Lesen unter sämtlichen Lichtbedingungen. Übersichtliche, farbige Symbole zeigen den aktuellen Status an. Einstellbare Parameterfunktionen ermöglichen eine optimale Steuerung verbundener Geräte. Die AUS-Stellung schließt eine integrierte Frostschutzeinstellung von mindestens 5 Grad C ein, um das Einfrieren von Rohren im Winter zu vermeiden. Eco-Offset ermöglicht die Einstellung einer zeitabhängigen Offset-Temperatur im Eco-Betrieb während einer Heizphase oder einer Kühlphase. Abwärts kompatibel mit bestehenden drahtlosen Honeywell Home Produkten. Empfängerbox mit Status-LED-Anzeige und Übersteuerungstaste. Aufklappbarer Sockel für eine einfache Verdrahtung. Benutzermenü für die Einstellung der Funktionen Heizen, Kühlen oder Heizen und Kühlen, An/Aus, Dauer des Eco-Offsets. Das Installationsmenü ermöglicht die Einstellung zusätzlicher, auf die Anwendungen und Bedürfnisse der Verbraucher zugeschnittener Funktionen durch den Installateur. Ausgangssignal: An/Aus Art der Spannungsversorgung: 2 AA Batterien Heizen: true Kühlen: true Montageart: Wandmontage Typ Kontakt: Wechsler Max. Spannung der Kontakte: 230 V Max. Kontaktbelastung: 3 A Höhe: 101 mm Breite: 101 mm Tiefe: 23 mm Klasse des Temperaturreglers: IV Sollwert: 5-35 Grad C Fabrikat: Resideo Typ: Honeywell Home DT40BT22 | PCE | 71.5 | C7 | C
DTN25_II_2529 | Neu | DT40GT21 | Resideo Raumthermostat DT4 | verdrahtet, An/Aus, grau | Resideo Raumthermostat DT4 Die DT4 Raumthermostate ermöglichen eine Raumtemperaturregelung von Heizungsanlagen in Wohnhäusern und Wohnungen und verbinden ein schlankes, modernes Design mit einfacher Funktionalität, einer großen, übersichtlichen LED Segmentanzeige und Wecktaste. Die DT4 Raumthermostate sind kompatibel mit hybriden Anlagen und Anlagen mit erneuerbarer Energie, sowie energieeffizienten Lösungen, wie Wärmepumpen, Zonenregelung, Fußbodenheiz- und -kühlanwendungen. Ferner sind sie auch für den Einsatz mit Zonenventilen geeignet. Die Produktreihe: Die Varianten DT4 und DT4R sind mit schaltbaren Geräten (24-230 V) wie Gaskesseln, Kombiheizkesseln und Wärmepumpen kompatibel. Die Ausführungen DT4M und DT4R unterstützen OpenTherm Geräte, es gibt Ausführungen für ältere OpenTherm Geräte sowie für die heutigen OpenTherm Smart-Power Geräte. Die verdrahteten Varianten DT4 und DT4M sind für eine Wandmontage auf einer Unterputzdose geeignet, während der drahtlose DT4R sowohl für Wandmontage als auch für die Verwendung mit Tischständer geeignet ist. Der DT4R besteht aus einen Raumthermostat und einer Empfängerbox und ist auch abwärts kompatibel mit bestehenden Honeywell Home Funk-Produkten. Der DT4R ist installateurfreundlich, er hat eine Empfängerbox mit verschiedenen Montageoptionen für eine Montage direkt an der Wand oder auf einem Wandgehäuse. Merkmale: Ein schlankes und modernes Design mit einer Auswahl von drei Farben passt sich optisch jeder Inneneinrichtung an. Die Installation auf dem Tischständer oder an der Wand (je nach Modell) bietet Flexibilität beim Verbauen als Neu- und Austauschgerät. Moderne und übersichtliche LED-Anzeige mit einstellbarer Helligkeit zum einfacheren Lesen unter sämtlichen Lichtbedingungen. Übersichtliche, farbige Symbole zeigen den aktuellen Status an. Einstellbare Parameterfunktionen ermöglichen eine optimale Steuerung verbundener Geräte. Die AUS-Stellung schließt eine integrierte Frostschutzeinstellung von mindestens 5 Grad C ein, um das Einfrieren von Rohren im Winter zu vermeiden. Eco-Offset ermöglicht die Einstellung einer zeitabhängigen Offset-Temperatur im Eco-Betrieb während einer Heizphase oder einer Kühlphase. Abwärts kompatibel mit bestehenden drahtlosen Honeywell Home Produkten. Empfängerbox mit Status-LED-Anzeige und Übersteuerungstaste. Aufklappbarer Sockel für eine einfache Verdrahtung. Benutzermenü für die Einstellung der Funktionen Heizen, Kühlen oder Heizen und Kühlen, An/Aus, Dauer des Eco-Offsets. Das Installationsmenü ermöglicht die Einstellung zusätzlicher, auf die Anwendungen und Bedürfnisse der Verbraucher zugeschnittener Funktionen durch den Installateur. Ausgangssignal: An/Aus Art der Spannungsversorgung: 2 AA Batterien Heizen: true Kühlen: true Montageart: Wandmontage Typ Kontakt: Wechsler Max. Spannung der Kontakte: 230 V Max. Kontaktbelastung: 3 A Höhe: 101 mm Breite: 101 mm Tiefe: 23 mm Klasse des Temperaturreglers: IV Sollwert: 5-35 Grad C Fabrikat: Resideo Typ: Honeywell Home DT40GT21 | PCE | 71.5 | C7 | C
DTN25_II_2530 | Neu | DT40WT20 | Resideo Raumthermostat DT4 | verdrahtet, An/Aus, weiss | Resideo Raumthermostat DT4 Die DT4 Raumthermostate ermöglichen eine Raumtemperaturregelung von Heizungsanlagen in Wohnhäusern und Wohnungen und verbinden ein schlankes, modernes Design mit einfacher Funktionalität, einer großen, übersichtlichen LED Segmentanzeige und Wecktaste. Die DT4 Raumthermostate sind kompatibel mit hybriden Anlagen und Anlagen mit erneuerbarer Energie, sowie energieeffizienten Lösungen, wie Wärmepumpen, Zonenregelung, Fußbodenheiz- und -kühlanwendungen. Ferner sind sie auch für den Einsatz mit Zonenventilen geeignet. Die Produktreihe: Die Varianten DT4 und DT4R sind mit schaltbaren Geräten (24-230 V) wie Gaskesseln, Kombiheizkesseln und Wärmepumpen kompatibel. Die Ausführungen DT4M und DT4R unterstützen OpenTherm Geräte, es gibt Ausführungen für ältere OpenTherm Geräte sowie für die heutigen OpenTherm Smart-Power Geräte. Die verdrahteten Varianten DT4 und DT4M sind für eine Wandmontage auf einer Unterputzdose geeignet, während der drahtlose DT4R sowohl für Wandmontage als auch für die Verwendung mit Tischständer geeignet ist. Der DT4R besteht aus einen Raumthermostat und einer Empfängerbox und ist auch abwärts kompatibel mit bestehenden Honeywell Home Funk-Produkten. Der DT4R ist installateurfreundlich, er hat eine Empfängerbox mit verschiedenen Montageoptionen für eine Montage direkt an der Wand oder auf einem Wandgehäuse. Merkmale: Ein schlankes und modernes Design mit einer Auswahl von drei Farben passt sich optisch jeder Inneneinrichtung an. Die Installation auf dem Tischständer oder an der Wand (je nach Modell) bietet Flexibilität beim Verbauen als Neu- und Austauschgerät. Moderne und übersichtliche LED-Anzeige mit einstellbarer Helligkeit zum einfacheren Lesen unter sämtlichen Lichtbedingungen. Übersichtliche, farbige Symbole zeigen den aktuellen Status an. Einstellbare Parameterfunktionen ermöglichen eine optimale Steuerung verbundener Geräte. Die AUS-Stellung schließt eine integrierte Frostschutzeinstellung von mindestens 5 Grad C ein, um das Einfrieren von Rohren im Winter zu vermeiden. Eco-Offset ermöglicht die Einstellung einer zeitabhängigen Offset-Temperatur im Eco-Betrieb während einer Heizphase oder einer Kühlphase. Abwärts kompatibel mit bestehenden drahtlosen Honeywell Home Produkten. Empfängerbox mit Status-LED-Anzeige und Übersteuerungstaste. Aufklappbarer Sockel für eine einfache Verdrahtung. Benutzermenü für die Einstellung der Funktionen Heizen, Kühlen oder Heizen und Kühlen, An/Aus, Dauer des Eco-Offsets. Das Installationsmenü ermöglicht die Einstellung zusätzlicher, auf die Anwendungen und Bedürfnisse der Verbraucher zugeschnittener Funktionen durch den Installateur. Ausgangssignal: An/Aus Art der Spannungsversorgung: 2 AA Batterien Heizen: true Kühlen: true Montageart: Wandmontage Typ Kontakt: Wechsler Max. Spannung der Kontakte: 230 V Max. Kontaktbelastung: 3 A Höhe: 101 mm Breite: 101 mm Tiefe: 23 mm Klasse des Temperaturreglers: IV Sollwert: 5-35 Grad C Fabrikat: Resideo Typ: Honeywell Home DT40WT20 | PCE | 71.5 | C7 | C
DTN25_II_2531 | Neu | DT41MBT32 | Resideo Temperaturwähler mit Fühler DT4M | verdrahtet, OpenTherm, schwarz | Resideo Temperaturwähler mit Fühler DT4M Die DT4 Raumthermostate ermöglichen eine Raumtemperaturregelung von Heizungsanlagen in Wohnhäusern und Wohnungen und verbinden ein schlankes, modernes Design mit einfacher Funktionalität, einer großen, übersichtlichen LED Segmentanzeige und Wecktaste. Die DT4 Raumthermostate sind kompatibel mit hybriden Anlagen und Anlagen mit erneuerbarer Energie, sowie energieeffizienten Lösungen, wie Wärmepumpen, Zonenregelung, Fußbodenheiz- und -kühlanwendungen. Ferner sind sie auch für den Einsatz mit Zonenventilen geeignet. Die Produktreihe: Die Varianten DT4 und DT4R sind mit schaltbaren Geräten (24-230 V) wie Gaskesseln, Kombiheizkesseln und Wärmepumpen kompatibel. Die Ausführungen DT4M und DT4R unterstützen OpenTherm Geräte, es gibt Ausführungen für ältere OpenTherm Geräte sowie für die heutigen OpenTherm Smart-Power Geräte. Die verdrahteten Varianten DT4 und DT4M sind für eine Wandmontage auf einer Unterputzdose geeignet, während der drahtlose DT4R sowohl für Wandmontage als auch für die Verwendung mit Tischständer geeignet ist. Der DT4R besteht aus einen Raumthermostat und einer Empfängerbox und ist auch abwärts kompatibel mit bestehenden Honeywell Home Funk-Produkten. Der DT4R ist installateurfreundlich, er hat eine Empfängerbox mit verschiedenen Montageoptionen für eine Montage direkt an der Wand oder auf einem Wandgehäuse. Merkmale: Ein schlankes und modernes Design mit einer Auswahl von drei Farben passt sich optisch jeder Inneneinrichtung an. Die Installation auf dem Tischständer oder an der Wand (je nach Modell) bietet Flexibilität beim Verbauen als Neu- und Austauschgerät. Moderne und übersichtliche LED-Anzeige mit einstellbarer Helligkeit zum einfacheren Lesen unter sämtlichen Lichtbedingungen. Übersichtliche, farbige Symbole zeigen den aktuellen Status an. Einstellbare Parameterfunktionen ermöglichen eine optimale Steuerung verbundener Geräte. Die AUS-Stellung schließt eine integrierte Frostschutzeinstellung von mindestens 5 Grad C ein, um das Einfrieren von Rohren im Winter zu vermeiden. Eco-Offset ermöglicht die Einstellung einer zeitabhängigen Offset-Temperatur im Eco-Betrieb während einer Heizphase oder einer Kühlphase. Abwärts kompatibel mit bestehenden drahtlosen Honeywell Home Produkten. Empfängerbox mit Status-LED-Anzeige und Übersteuerungstaste. Aufklappbarer Sockel für eine einfache Verdrahtung. Benutzermenü für die Einstellung der Funktionen Heizen, Kühlen oder Heizen und Kühlen, An/Aus, Dauer des Eco-Offsets. Das Installationsmenü ermöglicht die Einstellung zusätzlicher, auf die Anwendungen und Bedürfnisse der Verbraucher zugeschnittener Funktionen durch den Installateur. Ausgangssignal: OpenTherm Art der Spannungsversorgung: 2 AA Batterien Heizen: true Kühlen: true Montageart: Wandmontage Höhe: 101 mm Breite: 101 mm Tiefe: 23 mm Klasse des Temperaturreglers: V Sollwert: 5-35 Grad C Fabrikat: Resideo Typ: Honeywell Home DT41MBT32 | PCE | 72.5 | C90 | C
DTN25_II_2532 | Neu | DT41MGT31 | Resideo Temperaturwähler mit Fühler DT4M | verdrahtet, OpenTherm, grau | Resideo Temperaturwähler mit Fühler DT4M Die DT4 Raumthermostate ermöglichen eine Raumtemperaturregelung von Heizungsanlagen in Wohnhäusern und Wohnungen und verbinden ein schlankes, modernes Design mit einfacher Funktionalität, einer großen, übersichtlichen LED Segmentanzeige und Wecktaste. Die DT4 Raumthermostate sind kompatibel mit hybriden Anlagen und Anlagen mit erneuerbarer Energie, sowie energieeffizienten Lösungen, wie Wärmepumpen, Zonenregelung, Fußbodenheiz- und -kühlanwendungen. Ferner sind sie auch für den Einsatz mit Zonenventilen geeignet. Die Produktreihe: Die Varianten DT4 und DT4R sind mit schaltbaren Geräten (24-230 V) wie Gaskesseln, Kombiheizkesseln und Wärmepumpen kompatibel. Die Ausführungen DT4M und DT4R unterstützen OpenTherm Geräte, es gibt Ausführungen für ältere OpenTherm Geräte sowie für die heutigen OpenTherm Smart-Power Geräte. Die verdrahteten Varianten DT4 und DT4M sind für eine Wandmontage auf einer Unterputzdose geeignet, während der drahtlose DT4R sowohl für Wandmontage als auch für die Verwendung mit Tischständer geeignet ist. Der DT4R besteht aus einen Raumthermostat und einer Empfängerbox und ist auch abwärts kompatibel mit bestehenden Honeywell Home Funk-Produkten. Der DT4R ist installateurfreundlich, er hat eine Empfängerbox mit verschiedenen Montageoptionen für eine Montage direkt an der Wand oder auf einem Wandgehäuse. Merkmale: Ein schlankes und modernes Design mit einer Auswahl von drei Farben passt sich optisch jeder Inneneinrichtung an. Die Installation auf dem Tischständer oder an der Wand (je nach Modell) bietet Flexibilität beim Verbauen als Neu- und Austauschgerät. Moderne und übersichtliche LED-Anzeige mit einstellbarer Helligkeit zum einfacheren Lesen unter sämtlichen Lichtbedingungen. Übersichtliche, farbige Symbole zeigen den aktuellen Status an. Einstellbare Parameterfunktionen ermöglichen eine optimale Steuerung verbundener Geräte. Die AUS-Stellung schließt eine integrierte Frostschutzeinstellung von mindestens 5 Grad C ein, um das Einfrieren von Rohren im Winter zu vermeiden. Eco-Offset ermöglicht die Einstellung einer zeitabhängigen Offset-Temperatur im Eco-Betrieb während einer Heizphase oder einer Kühlphase. Abwärts kompatibel mit bestehenden drahtlosen Honeywell Home Produkten. Empfängerbox mit Status-LED-Anzeige und Übersteuerungstaste. Aufklappbarer Sockel für eine einfache Verdrahtung. Benutzermenü für die Einstellung der Funktionen Heizen, Kühlen oder Heizen und Kühlen, An/Aus, Dauer des Eco-Offsets. Das Installationsmenü ermöglicht die Einstellung zusätzlicher, auf die Anwendungen und Bedürfnisse der Verbraucher zugeschnittener Funktionen durch den Installateur. Ausgangssignal: OpenTherm Art der Spannungsversorgung: 2 AA Batterien Heizen: true Kühlen: true Montageart: Wandmontage Höhe: 101 mm Breite: 101 mm Tiefe: 23 mm Klasse des Temperaturreglers: V Sollwert: 5-35 Grad C Fabrikat: Resideo Typ: Honeywell Home DT41MGT31 | PCE | 72.5 | C90 | C
DTN25_II_2533 | Neu | DT41MWT30 | Resideo Temperaturwähler mit Fühler DT4M | verdrahtet, OpenTherm, weiss | Resideo Temperaturwähler mit Fühler DT4M Die DT4 Raumthermostate ermöglichen eine Raumtemperaturregelung von Heizungsanlagen in Wohnhäusern und Wohnungen und verbinden ein schlankes, modernes Design mit einfacher Funktionalität, einer großen, übersichtlichen LED Segmentanzeige und Wecktaste. Die DT4 Raumthermostate sind kompatibel mit hybriden Anlagen und Anlagen mit erneuerbarer Energie, sowie energieeffizienten Lösungen, wie Wärmepumpen, Zonenregelung, Fußbodenheiz- und -kühlanwendungen. Ferner sind sie auch für den Einsatz mit Zonenventilen geeignet. Die Produktreihe: Die Varianten DT4 und DT4R sind mit schaltbaren Geräten (24-230 V) wie Gaskesseln, Kombiheizkesseln und Wärmepumpen kompatibel. Die Ausführungen DT4M und DT4R unterstützen OpenTherm Geräte, es gibt Ausführungen für ältere OpenTherm Geräte sowie für die heutigen OpenTherm Smart-Power Geräte. Die verdrahteten Varianten DT4 und DT4M sind für eine Wandmontage auf einer Unterputzdose geeignet, während der drahtlose DT4R sowohl für Wandmontage als auch für die Verwendung mit Tischständer geeignet ist. Der DT4R besteht aus einen Raumthermostat und einer Empfängerbox und ist auch abwärts kompatibel mit bestehenden Honeywell Home Funk-Produkten. Der DT4R ist installateurfreundlich, er hat eine Empfängerbox mit verschiedenen Montageoptionen für eine Montage direkt an der Wand oder auf einem Wandgehäuse. Merkmale: Ein schlankes und modernes Design mit einer Auswahl von drei Farben passt sich optisch jeder Inneneinrichtung an. Die Installation auf dem Tischständer oder an der Wand (je nach Modell) bietet Flexibilität beim Verbauen als Neu- und Austauschgerät. Moderne und übersichtliche LED-Anzeige mit einstellbarer Helligkeit zum einfacheren Lesen unter sämtlichen Lichtbedingungen. Übersichtliche, farbige Symbole zeigen den aktuellen Status an. Einstellbare Parameterfunktionen ermöglichen eine optimale Steuerung verbundener Geräte. Die AUS-Stellung schließt eine integrierte Frostschutzeinstellung von mindestens 5 Grad C ein, um das Einfrieren von Rohren im Winter zu vermeiden. Eco-Offset ermöglicht die Einstellung einer zeitabhängigen Offset-Temperatur im Eco-Betrieb während einer Heizphase oder einer Kühlphase. Abwärts kompatibel mit bestehenden drahtlosen Honeywell Home Produkten. Empfängerbox mit Status-LED-Anzeige und Übersteuerungstaste. Aufklappbarer Sockel für eine einfache Verdrahtung. Benutzermenü für die Einstellung der Funktionen Heizen, Kühlen oder Heizen und Kühlen, An/Aus, Dauer des Eco-Offsets. Das Installationsmenü ermöglicht die Einstellung zusätzlicher, auf die Anwendungen und Bedürfnisse der Verbraucher zugeschnittener Funktionen durch den Installateur. Ausgangssignal: OpenTherm Art der Spannungsversorgung: 2 AA Batterien Heizen: true Kühlen: true Montageart: Wandmontage Höhe: 101 mm Breite: 101 mm Tiefe: 23 mm Klasse des Temperaturreglers: V Sollwert: 5-35 Grad C Fabrikat: Resideo Typ: Honeywell Home DT41MWT30 | PCE | 72.5 | C90 | C
DTN25_II_2534 | Neu | DT41SPMBT32 | Resideo Temperaturwähler mit Fühler DT4M | verdr. OpenTherm Smart Power sw | Resideo Temperaturwähler mit Fühler DT4M Die DT4 Raumthermostate ermöglichen eine Raumtemperaturregelung von Heizungsanlagen in Wohnhäusern und Wohnungen und verbinden ein schlankes, modernes Design mit einfacher Funktionalität, einer großen, übersichtlichen LED Segmentanzeige und Wecktaste. Die DT4 Raumthermostate sind kompatibel mit hybriden Anlagen und Anlagen mit erneuerbarer Energie, sowie energieeffizienten Lösungen, wie Wärmepumpen, Zonenregelung, Fußbodenheiz- und -kühlanwendungen. Ferner sind sie auch für den Einsatz mit Zonenventilen geeignet. Die Produktreihe: Die Varianten DT4 und DT4R sind mit schaltbaren Geräten (24-230 V) wie Gaskesseln, Kombiheizkesseln und Wärmepumpen kompatibel. Die Ausführungen DT4M und DT4R unterstützen OpenTherm Geräte, es gibt Ausführungen für ältere OpenTherm Geräte sowie für die heutigen OpenTherm Smart-Power Geräte. Die verdrahteten Varianten DT4 und DT4M sind für eine Wandmontage auf einer Unterputzdose geeignet, während der drahtlose DT4R sowohl für Wandmontage als auch für die Verwendung mit Tischständer geeignet ist. Der DT4R besteht aus einen Raumthermostat und einer Empfängerbox und ist auch abwärts kompatibel mit bestehenden Honeywell Home Funk-Produkten. Der DT4R ist installateurfreundlich, er hat eine Empfängerbox mit verschiedenen Montageoptionen für eine Montage direkt an der Wand oder auf einem Wandgehäuse. Merkmale: Ein schlankes und modernes Design mit einer Auswahl von drei Farben passt sich optisch jeder Inneneinrichtung an. Die Installation auf dem Tischständer oder an der Wand (je nach Modell) bietet Flexibilität beim Verbauen als Neu- und Austauschgerät. Moderne und übersichtliche LED-Anzeige mit einstellbarer Helligkeit zum einfacheren Lesen unter sämtlichen Lichtbedingungen. Übersichtliche, farbige Symbole zeigen den aktuellen Status an. Einstellbare Parameterfunktionen ermöglichen eine optimale Steuerung verbundener Geräte. Die AUS-Stellung schließt eine integrierte Frostschutzeinstellung von mindestens 5 Grad C ein, um das Einfrieren von Rohren im Winter zu vermeiden. Eco-Offset ermöglicht die Einstellung einer zeitabhängigen Offset-Temperatur im Eco-Betrieb während einer Heizphase oder einer Kühlphase. Abwärts kompatibel mit bestehenden drahtlosen Honeywell Home Produkten. Empfängerbox mit Status-LED-Anzeige und Übersteuerungstaste. Aufklappbarer Sockel für eine einfache Verdrahtung. Benutzermenü für die Einstellung der Funktionen Heizen, Kühlen oder Heizen und Kühlen, An/Aus, Dauer des Eco-Offsets. Das Installationsmenü ermöglicht die Einstellung zusätzlicher, auf die Anwendungen und Bedürfnisse der Verbraucher zugeschnittener Funktionen durch den Installateur. Ausgangssignal: OpenTherm Art der Spannungsversorgung: OpenTherm Heizen: true Kühlen: true Montageart: Wandmontage Höhe: 101 mm Breite: 101 mm Tiefe: 23 mm Klasse des Temperaturreglers: V Sollwert: 5-35 Grad C Fabrikat: Resideo Typ: Honeywell Home DT41SPMBT32 | PCE | 71.5 | C7 | C
DTN25_II_2535 | Neu | DT41SPMGT31 | Resideo Temperaturwähler mit Fühler DT4M | verdrahtet, OpenTherm Smart Power, grau | Resideo Temperaturwähler mit Fühler DT4M Die DT4 Raumthermostate ermöglichen eine Raumtemperaturregelung von Heizungsanlagen in Wohnhäusern und Wohnungen und verbinden ein schlankes, modernes Design mit einfacher Funktionalität, einer großen, übersichtlichen LED Segmentanzeige und Wecktaste. Die DT4 Raumthermostate sind kompatibel mit hybriden Anlagen und Anlagen mit erneuerbarer Energie, sowie energieeffizienten Lösungen, wie Wärmepumpen, Zonenregelung, Fußbodenheiz- und -kühlanwendungen. Ferner sind sie auch für den Einsatz mit Zonenventilen geeignet. Die Produktreihe: Die Varianten DT4 und DT4R sind mit schaltbaren Geräten (24-230 V) wie Gaskesseln, Kombiheizkesseln und Wärmepumpen kompatibel. Die Ausführungen DT4M und DT4R unterstützen OpenTherm Geräte, es gibt Ausführungen für ältere OpenTherm Geräte sowie für die heutigen OpenTherm Smart-Power Geräte. Die verdrahteten Varianten DT4 und DT4M sind für eine Wandmontage auf einer Unterputzdose geeignet, während der drahtlose DT4R sowohl für Wandmontage als auch für die Verwendung mit Tischständer geeignet ist. Der DT4R besteht aus einen Raumthermostat und einer Empfängerbox und ist auch abwärts kompatibel mit bestehenden Honeywell Home Funk-Produkten. Der DT4R ist installateurfreundlich, er hat eine Empfängerbox mit verschiedenen Montageoptionen für eine Montage direkt an der Wand oder auf einem Wandgehäuse. Merkmale: Ein schlankes und modernes Design mit einer Auswahl von drei Farben passt sich optisch jeder Inneneinrichtung an. Die Installation auf dem Tischständer oder an der Wand (je nach Modell) bietet Flexibilität beim Verbauen als Neu- und Austauschgerät. Moderne und übersichtliche LED-Anzeige mit einstellbarer Helligkeit zum einfacheren Lesen unter sämtlichen Lichtbedingungen. Übersichtliche, farbige Symbole zeigen den aktuellen Status an. Einstellbare Parameterfunktionen ermöglichen eine optimale Steuerung verbundener Geräte. Die AUS-Stellung schließt eine integrierte Frostschutzeinstellung von mindestens 5 Grad C ein, um das Einfrieren von Rohren im Winter zu vermeiden. Eco-Offset ermöglicht die Einstellung einer zeitabhängigen Offset-Temperatur im Eco-Betrieb während einer Heizphase oder einer Kühlphase. Abwärts kompatibel mit bestehenden drahtlosen Honeywell Home Produkten. Empfängerbox mit Status-LED-Anzeige und Übersteuerungstaste. Aufklappbarer Sockel für eine einfache Verdrahtung. Benutzermenü für die Einstellung der Funktionen Heizen, Kühlen oder Heizen und Kühlen, An/Aus, Dauer des Eco-Offsets. Das Installationsmenü ermöglicht die Einstellung zusätzlicher, auf die Anwendungen und Bedürfnisse der Verbraucher zugeschnittener Funktionen durch den Installateur. Ausgangssignal: OpenTherm Art der Spannungsversorgung: OpenTherm Heizen: true Kühlen: true Montageart: Wandmontage Höhe: 101 mm Breite: 101 mm Tiefe: 23 mm Klasse des Temperaturreglers: V Sollwert: 5-35 Grad C Fabrikat: Resideo Typ: Honeywell Home DT41SPMGT31 | PCE | 71.5 | C7 | C
DTN25_II_2536 | Neu | DT41SPMWT30 | Resideo Temperaturwähler mit Fühler DT4M | verdrahtet, OpenTherm Smart Power, weiss | Resideo Temperaturwähler mit Fühler DT4M Die DT4 Raumthermostate ermöglichen eine Raumtemperaturregelung von Heizungsanlagen in Wohnhäusern und Wohnungen und verbinden ein schlankes, modernes Design mit einfacher Funktionalität, einer großen, übersichtlichen LED Segmentanzeige und Wecktaste. Die DT4 Raumthermostate sind kompatibel mit hybriden Anlagen und Anlagen mit erneuerbarer Energie, sowie energieeffizienten Lösungen, wie Wärmepumpen, Zonenregelung, Fußbodenheiz- und -kühlanwendungen. Ferner sind sie auch für den Einsatz mit Zonenventilen geeignet. Die Produktreihe: Die Varianten DT4 und DT4R sind mit schaltbaren Geräten (24-230 V) wie Gaskesseln, Kombiheizkesseln und Wärmepumpen kompatibel. Die Ausführungen DT4M und DT4R unterstützen OpenTherm Geräte, es gibt Ausführungen für ältere OpenTherm Geräte sowie für die heutigen OpenTherm Smart-Power Geräte. Die verdrahteten Varianten DT4 und DT4M sind für eine Wandmontage auf einer Unterputzdose geeignet, während der drahtlose DT4R sowohl für Wandmontage als auch für die Verwendung mit Tischständer geeignet ist. Der DT4R besteht aus einen Raumthermostat und einer Empfängerbox und ist auch abwärts kompatibel mit bestehenden Honeywell Home Funk-Produkten. Der DT4R ist installateurfreundlich, er hat eine Empfängerbox mit verschiedenen Montageoptionen für eine Montage direkt an der Wand oder auf einem Wandgehäuse. Merkmale: Ein schlankes und modernes Design mit einer Auswahl von drei Farben passt sich optisch jeder Inneneinrichtung an. Die Installation auf dem Tischständer oder an der Wand (je nach Modell) bietet Flexibilität beim Verbauen als Neu- und Austauschgerät. Moderne und übersichtliche LED-Anzeige mit einstellbarer Helligkeit zum einfacheren Lesen unter sämtlichen Lichtbedingungen. Übersichtliche, farbige Symbole zeigen den aktuellen Status an. Einstellbare Parameterfunktionen ermöglichen eine optimale Steuerung verbundener Geräte. Die AUS-Stellung schließt eine integrierte Frostschutzeinstellung von mindestens 5 Grad C ein, um das Einfrieren von Rohren im Winter zu vermeiden. Eco-Offset ermöglicht die Einstellung einer zeitabhängigen Offset-Temperatur im Eco-Betrieb während einer Heizphase oder einer Kühlphase. Abwärts kompatibel mit bestehenden drahtlosen Honeywell Home Produkten. Empfängerbox mit Status-LED-Anzeige und Übersteuerungstaste. Aufklappbarer Sockel für eine einfache Verdrahtung. Benutzermenü für die Einstellung der Funktionen Heizen, Kühlen oder Heizen und Kühlen, An/Aus, Dauer des Eco-Offsets. Das Installationsmenü ermöglicht die Einstellung zusätzlicher, auf die Anwendungen und Bedürfnisse der Verbraucher zugeschnittener Funktionen durch den Installateur. Ausgangssignal: OpenTherm Art der Spannungsversorgung: OpenTherm Heizen: true Kühlen: true Montageart: Wandmontage Höhe: 101 mm Breite: 101 mm Tiefe: 23 mm Klasse des Temperaturreglers: V Sollwert: 5-35 Grad C Fabrikat: Resideo Typ: Honeywell Home DT41SPMWT30 | PCE | 71.5 | C7 | C
DTN25_II_2537 | Neu | DTS42BRFST22 | Resideo Temperaturwähler m. Fühler DTS4R | drahtlos, schwarz | Resideo Temperaturwähler m. Fühler DTS4R Die DT4 Raumthermostate ermöglichen eine Raumtemperaturregelung von Heizungsanlagen in Wohnhäusern und Wohnungen und verbinden ein schlankes, modernes Design mit einfacher Funktionalität, einer großen, übersichtlichen LED Segmentanzeige und Wecktaste. Die DT4 Raumthermostate sind kompatibel mit hybriden Anlagen und Anlagen mit erneuerbarer Energie, sowie energieeffizienten Lösungen, wie Wärmepumpen, Zonenregelung, Fußbodenheiz- und -kühlanwendungen. Ferner sind sie auch für den Einsatz mit Zonenventilen geeignet. Die Produktreihe: Die Varianten DT4 und DT4R sind mit schaltbaren Geräten (24-230 V) wie Gaskesseln, Kombiheizkesseln und Wärmepumpen kompatibel. Die Ausführungen DT4M und DT4R unterstützen OpenTherm Geräte, es gibt Ausführungen für ältere OpenTherm Geräte sowie für die heutigen OpenTherm Smart-Power Geräte. Die verdrahteten Varianten DT4 und DT4M sind für eine Wandmontage auf einer Unterputzdose geeignet, während der drahtlose DT4R sowohl für Wandmontage als auch für die Verwendung mit Tischständer geeignet ist. Der DT4R besteht aus einen Raumthermostat und einer Empfängerbox und ist auch abwärts kompatibel mit bestehenden Honeywell Home Funk-Produkten. Der DT4R ist installateurfreundlich, er hat eine Empfängerbox mit verschiedenen Montageoptionen für eine Montage direkt an der Wand oder auf einem Wandgehäuse. Merkmale: Ein schlankes und modernes Design mit einer Auswahl von drei Farben passt sich optisch jeder Inneneinrichtung an. Die Installation auf dem Tischständer oder an der Wand (je nach Modell) bietet Flexibilität beim Verbauen als Neu- und Austauschgerät. Moderne und übersichtliche LED-Anzeige mit einstellbarer Helligkeit zum einfacheren Lesen unter sämtlichen Lichtbedingungen. Übersichtliche, farbige Symbole zeigen den aktuellen Status an. Einstellbare Parameterfunktionen ermöglichen eine optimale Steuerung verbundener Geräte. Die AUS-Stellung schließt eine integrierte Frostschutzeinstellung von mindestens 5 Grad C ein, um das Einfrieren von Rohren im Winter zu vermeiden. Eco-Offset ermöglicht die Einstellung einer zeitabhängigen Offset-Temperatur im Eco-Betrieb während einer Heizphase oder einer Kühlphase. Abwärts kompatibel mit bestehenden drahtlosen Honeywell Home Produkten. Empfängerbox mit Status-LED-Anzeige und Übersteuerungstaste. Aufklappbarer Sockel für eine einfache Verdrahtung. Benutzermenü für die Einstellung der Funktionen Heizen, Kühlen oder Heizen und Kühlen, An/Aus, Dauer des Eco-Offsets. Das Installationsmenü ermöglicht die Einstellung zusätzlicher, auf die Anwendungen und Bedürfnisse der Verbraucher zugeschnittener Funktionen durch den Installateur. Ausgangssignal: Funk Art der Spannungsversorgung: 2 AA Batterien Heizen: true Kühlen: true Montageart: Wandmontage Höhe: 101 mm Breite: 101 mm Tiefe: 54 mm Klasse des Temperaturreglers: V Funkfrequenzband: ISM 868,0-868,6 MHz Sollwert: 5-35 Grad C Fabrikat: Resideo Typ: Honeywell Home DTS42BRFST22 | PCE | 81.5 | C7 | C
DTN25_II_2538 | Neu | DTS42GRFST21 | Resideo Temperaturwähler m. Fühler DTS4R | drahtlos, grau | Resideo Temperaturwähler m. Fühler DTS4R Die DT4 Raumthermostate ermöglichen eine Raumtemperaturregelung von Heizungsanlagen in Wohnhäusern und Wohnungen und verbinden ein schlankes, modernes Design mit einfacher Funktionalität, einer großen, übersichtlichen LED Segmentanzeige und Wecktaste. Die DT4 Raumthermostate sind kompatibel mit hybriden Anlagen und Anlagen mit erneuerbarer Energie, sowie energieeffizienten Lösungen, wie Wärmepumpen, Zonenregelung, Fußbodenheiz- und -kühlanwendungen. Ferner sind sie auch für den Einsatz mit Zonenventilen geeignet. Die Produktreihe: Die Varianten DT4 und DT4R sind mit schaltbaren Geräten (24-230 V) wie Gaskesseln, Kombiheizkesseln und Wärmepumpen kompatibel. Die Ausführungen DT4M und DT4R unterstützen OpenTherm Geräte, es gibt Ausführungen für ältere OpenTherm Geräte sowie für die heutigen OpenTherm Smart-Power Geräte. Die verdrahteten Varianten DT4 und DT4M sind für eine Wandmontage auf einer Unterputzdose geeignet, während der drahtlose DT4R sowohl für Wandmontage als auch für die Verwendung mit Tischständer geeignet ist. Der DT4R besteht aus einen Raumthermostat und einer Empfängerbox und ist auch abwärts kompatibel mit bestehenden Honeywell Home Funk-Produkten. Der DT4R ist installateurfreundlich, er hat eine Empfängerbox mit verschiedenen Montageoptionen für eine Montage direkt an der Wand oder auf einem Wandgehäuse. Merkmale: Ein schlankes und modernes Design mit einer Auswahl von drei Farben passt sich optisch jeder Inneneinrichtung an. Die Installation auf dem Tischständer oder an der Wand (je nach Modell) bietet Flexibilität beim Verbauen als Neu- und Austauschgerät. Moderne und übersichtliche LED-Anzeige mit einstellbarer Helligkeit zum einfacheren Lesen unter sämtlichen Lichtbedingungen. Übersichtliche, farbige Symbole zeigen den aktuellen Status an. Einstellbare Parameterfunktionen ermöglichen eine optimale Steuerung verbundener Geräte. Die AUS-Stellung schließt eine integrierte Frostschutzeinstellung von mindestens 5 Grad C ein, um das Einfrieren von Rohren im Winter zu vermeiden. Eco-Offset ermöglicht die Einstellung einer zeitabhängigen Offset-Temperatur im Eco-Betrieb während einer Heizphase oder einer Kühlphase. Abwärts kompatibel mit bestehenden drahtlosen Honeywell Home Produkten. Empfängerbox mit Status-LED-Anzeige und Übersteuerungstaste. Aufklappbarer Sockel für eine einfache Verdrahtung. Benutzermenü für die Einstellung der Funktionen Heizen, Kühlen oder Heizen und Kühlen, An/Aus, Dauer des Eco-Offsets. Das Installationsmenü ermöglicht die Einstellung zusätzlicher, auf die Anwendungen und Bedürfnisse der Verbraucher zugeschnittener Funktionen durch den Installateur. Ausgangssignal: Funk Art der Spannungsversorgung: 2 AA Batterien Heizen: true Kühlen: true Montageart: Wandmontage Höhe: 101 mm Breite: 101 mm Tiefe: 54 mm Klasse des Temperaturreglers: V Funkfrequenzband: ISM 868,0-868,6 MHz Sollwert: 5-35 Grad C Fabrikat: Resideo Typ: Honeywell Home DTS42GRFST21 | PCE | 81.5 | C7 | C
DTN25_II_2539 | Neu | DTS42WRFST20 | Resideo Temperaturwähler m. Fühler DTS4R | drahtlos, weiss | Resideo Temperaturwähler m. Fühler DTS4R Die DT4 Raumthermostate ermöglichen eine Raumtemperaturregelung von Heizungsanlagen in Wohnhäusern und Wohnungen und verbinden ein schlankes, modernes Design mit einfacher Funktionalität, einer großen, übersichtlichen LED Segmentanzeige und Wecktaste. Die DT4 Raumthermostate sind kompatibel mit hybriden Anlagen und Anlagen mit erneuerbarer Energie, sowie energieeffizienten Lösungen, wie Wärmepumpen, Zonenregelung, Fußbodenheiz- und -kühlanwendungen. Ferner sind sie auch für den Einsatz mit Zonenventilen geeignet. Die Produktreihe: Die Varianten DT4 und DT4R sind mit schaltbaren Geräten (24-230 V) wie Gaskesseln, Kombiheizkesseln und Wärmepumpen kompatibel. Die Ausführungen DT4M und DT4R unterstützen OpenTherm Geräte, es gibt Ausführungen für ältere OpenTherm Geräte sowie für die heutigen OpenTherm Smart-Power Geräte. Die verdrahteten Varianten DT4 und DT4M sind für eine Wandmontage auf einer Unterputzdose geeignet, während der drahtlose DT4R sowohl für Wandmontage als auch für die Verwendung mit Tischständer geeignet ist. Der DT4R besteht aus einen Raumthermostat und einer Empfängerbox und ist auch abwärts kompatibel mit bestehenden Honeywell Home Funk-Produkten. Der DT4R ist installateurfreundlich, er hat eine Empfängerbox mit verschiedenen Montageoptionen für eine Montage direkt an der Wand oder auf einem Wandgehäuse. Merkmale: Ein schlankes und modernes Design mit einer Auswahl von drei Farben passt sich optisch jeder Inneneinrichtung an. Die Installation auf dem Tischständer oder an der Wand (je nach Modell) bietet Flexibilität beim Verbauen als Neu- und Austauschgerät. Moderne und übersichtliche LED-Anzeige mit einstellbarer Helligkeit zum einfacheren Lesen unter sämtlichen Lichtbedingungen. Übersichtliche, farbige Symbole zeigen den aktuellen Status an. Einstellbare Parameterfunktionen ermöglichen eine optimale Steuerung verbundener Geräte. Die AUS-Stellung schließt eine integrierte Frostschutzeinstellung von mindestens 5 Grad C ein, um das Einfrieren von Rohren im Winter zu vermeiden. Eco-Offset ermöglicht die Einstellung einer zeitabhängigen Offset-Temperatur im Eco-Betrieb während einer Heizphase oder einer Kühlphase. Abwärts kompatibel mit bestehenden drahtlosen Honeywell Home Produkten. Empfängerbox mit Status-LED-Anzeige und Übersteuerungstaste. Aufklappbarer Sockel für eine einfache Verdrahtung. Benutzermenü für die Einstellung der Funktionen Heizen, Kühlen oder Heizen und Kühlen, An/Aus, Dauer des Eco-Offsets. Das Installationsmenü ermöglicht die Einstellung zusätzlicher, auf die Anwendungen und Bedürfnisse der Verbraucher zugeschnittener Funktionen durch den Installateur. Ausgangssignal: Funk Art der Spannungsversorgung: 2 AA Batterien Heizen: true Kühlen: true Montageart: Wandmontage Höhe: 101 mm Breite: 101 mm Tiefe: 54 mm Klasse des Temperaturreglers: V Funkfrequenzband: ISM 868,0-868,6 MHz Sollwert: 5-35 Grad C Fabrikat: Resideo Typ: Honeywell Home DTS42WRFST20 | PCE | 81.5 | C7 | C
DTN25_II_2540 | Neu | YT42BRFT22 | Resideo Raumthermostat DT4R | drahtlos, An/Aus, schwarz | Resideo Raumthermostat DT4R Die DT4 Raumthermostate ermöglichen eine Raumtemperaturregelung von Heizungsanlagen in Wohnhäusern und Wohnungen und verbinden ein schlankes, modernes Design mit einfacher Funktionalität, einer großen, übersichtlichen LED Segmentanzeige und Wecktaste. Die DT4 Raumthermostate sind kompatibel mit hybriden Anlagen und Anlagen mit erneuerbarer Energie, sowie energieeffizienten Lösungen, wie Wärmepumpen, Zonenregelung, Fußbodenheiz- und -kühlanwendungen. Ferner sind sie auch für den Einsatz mit Zonenventilen geeignet. Die Produktreihe: Die Varianten DT4 und DT4R sind mit schaltbaren Geräten (24-230 V) wie Gaskesseln, Kombiheizkesseln und Wärmepumpen kompatibel. Die Ausführungen DT4M und DT4R unterstützen OpenTherm Geräte, es gibt Ausführungen für ältere OpenTherm Geräte sowie für die heutigen OpenTherm Smart-Power Geräte. Die verdrahteten Varianten DT4 und DT4M sind für eine Wandmontage auf einer Unterputzdose geeignet, während der drahtlose DT4R sowohl für Wandmontage als auch für die Verwendung mit Tischständer geeignet ist. Der DT4R besteht aus einen Raumthermostat und einer Empfängerbox und ist auch abwärts kompatibel mit bestehenden Honeywell Home Funk-Produkten. Der DT4R ist installateurfreundlich, er hat eine Empfängerbox mit verschiedenen Montageoptionen für eine Montage direkt an der Wand oder auf einem Wandgehäuse. Merkmale: Ein schlankes und modernes Design mit einer Auswahl von drei Farben passt sich optisch jeder Inneneinrichtung an. Die Installation auf dem Tischständer oder an der Wand (je nach Modell) bietet Flexibilität beim Verbauen als Neu- und Austauschgerät. Moderne und übersichtliche LED-Anzeige mit einstellbarer Helligkeit zum einfacheren Lesen unter sämtlichen Lichtbedingungen. Übersichtliche, farbige Symbole zeigen den aktuellen Status an. Einstellbare Parameterfunktionen ermöglichen eine optimale Steuerung verbundener Geräte. Die AUS-Stellung schließt eine integrierte Frostschutzeinstellung von mindestens 5 Grad C ein, um das Einfrieren von Rohren im Winter zu vermeiden. Eco-Offset ermöglicht die Einstellung einer zeitabhängigen Offset-Temperatur im Eco-Betrieb während einer Heizphase oder einer Kühlphase. Abwärts kompatibel mit bestehenden drahtlosen Honeywell Home Produkten. Empfängerbox mit Status-LED-Anzeige und Übersteuerungstaste. Aufklappbarer Sockel für eine einfache Verdrahtung. Benutzermenü für die Einstellung der Funktionen Heizen, Kühlen oder Heizen und Kühlen, An/Aus, Dauer des Eco-Offsets. Das Installationsmenü ermöglicht die Einstellung zusätzlicher, auf die Anwendungen und Bedürfnisse der Verbraucher zugeschnittener Funktionen durch den Installateur. Ausgangssignal: An/Aus Art der Spannungsversorgung: 2 AA Batterien Heizen: true Kühlen: true Montageart: Wandmontage Typ Kontakt: Schließer Max. Spannung der Kontakte: 230 V Max. Kontaktbelastung: 5 A Schutzart (IP): IP30 Höhe: 101 mm Breite: 101 mm Tiefe: 54 mm Klasse des Temperaturreglers: IV Funkfrequenzband: ISM 868,0-868,6 MHz Sollwert: 5-35 Grad C Fabrikat: Resideo Typ: Honeywell Home YT42BRFT22 | PCE | 146.5 | C7 | C
DTN25_II_2541 | Neu | YT42GRFT21 | Resideo Raumthermostat DT4R | drahtlos, An/Aus, grau | Resideo Raumthermostat DT4R Die DT4 Raumthermostate ermöglichen eine Raumtemperaturregelung von Heizungsanlagen in Wohnhäusern und Wohnungen und verbinden ein schlankes, modernes Design mit einfacher Funktionalität, einer großen, übersichtlichen LED Segmentanzeige und Wecktaste. Die DT4 Raumthermostate sind kompatibel mit hybriden Anlagen und Anlagen mit erneuerbarer Energie, sowie energieeffizienten Lösungen, wie Wärmepumpen, Zonenregelung, Fußbodenheiz- und -kühlanwendungen. Ferner sind sie auch für den Einsatz mit Zonenventilen geeignet. Die Produktreihe: Die Varianten DT4 und DT4R sind mit schaltbaren Geräten (24-230 V) wie Gaskesseln, Kombiheizkesseln und Wärmepumpen kompatibel. Die Ausführungen DT4M und DT4R unterstützen OpenTherm Geräte, es gibt Ausführungen für ältere OpenTherm Geräte sowie für die heutigen OpenTherm Smart-Power Geräte. Die verdrahteten Varianten DT4 und DT4M sind für eine Wandmontage auf einer Unterputzdose geeignet, während der drahtlose DT4R sowohl für Wandmontage als auch für die Verwendung mit Tischständer geeignet ist. Der DT4R besteht aus einen Raumthermostat und einer Empfängerbox und ist auch abwärts kompatibel mit bestehenden Honeywell Home Funk-Produkten. Der DT4R ist installateurfreundlich, er hat eine Empfängerbox mit verschiedenen Montageoptionen für eine Montage direkt an der Wand oder auf einem Wandgehäuse. Merkmale: Ein schlankes und modernes Design mit einer Auswahl von drei Farben passt sich optisch jeder Inneneinrichtung an. Die Installation auf dem Tischständer oder an der Wand (je nach Modell) bietet Flexibilität beim Verbauen als Neu- und Austauschgerät. Moderne und übersichtliche LED-Anzeige mit einstellbarer Helligkeit zum einfacheren Lesen unter sämtlichen Lichtbedingungen. Übersichtliche, farbige Symbole zeigen den aktuellen Status an. Einstellbare Parameterfunktionen ermöglichen eine optimale Steuerung verbundener Geräte. Die AUS-Stellung schließt eine integrierte Frostschutzeinstellung von mindestens 5 Grad C ein, um das Einfrieren von Rohren im Winter zu vermeiden. Eco-Offset ermöglicht die Einstellung einer zeitabhängigen Offset-Temperatur im Eco-Betrieb während einer Heizphase oder einer Kühlphase. Abwärts kompatibel mit bestehenden drahtlosen Honeywell Home Produkten. Empfängerbox mit Status-LED-Anzeige und Übersteuerungstaste. Aufklappbarer Sockel für eine einfache Verdrahtung. Benutzermenü für die Einstellung der Funktionen Heizen, Kühlen oder Heizen und Kühlen, An/Aus, Dauer des Eco-Offsets. Das Installationsmenü ermöglicht die Einstellung zusätzlicher, auf die Anwendungen und Bedürfnisse der Verbraucher zugeschnittener Funktionen durch den Installateur. Ausgangssignal: An/Aus Art der Spannungsversorgung: 2 AA Batterien Heizen: true Kühlen: true Montageart: Wandmontage Typ Kontakt: Schließer Max. Spannung der Kontakte: 230 V Max. Kontaktbelastung: 5 A Schutzart (IP): IP30 Höhe: 101 mm Breite: 101 mm Tiefe: 54 mm Klasse des Temperaturreglers: IV Funkfrequenzband: ISM 868,0-868,6 MHz Sollwert: 5-35 Grad C Fabrikat: Resideo Typ: Honeywell Home YT42GRFT21 | PCE | 146.5 | C7 | C
DTN25_II_2542 | Neu | YT42WRFT20 | Resideo Raumthermostat DT4R | drahtlos, An/Aus, weiss | Resideo Raumthermostat DT4R Die DT4 Raumthermostate ermöglichen eine Raumtemperaturregelung von Heizungsanlagen in Wohnhäusern und Wohnungen und verbinden ein schlankes, modernes Design mit einfacher Funktionalität, einer großen, übersichtlichen LED Segmentanzeige und Wecktaste. Die DT4 Raumthermostate sind kompatibel mit hybriden Anlagen und Anlagen mit erneuerbarer Energie, sowie energieeffizienten Lösungen, wie Wärmepumpen, Zonenregelung, Fußbodenheiz- und -kühlanwendungen. Ferner sind sie auch für den Einsatz mit Zonenventilen geeignet. Die Produktreihe: Die Varianten DT4 und DT4R sind mit schaltbaren Geräten (24-230 V) wie Gaskesseln, Kombiheizkesseln und Wärmepumpen kompatibel. Die Ausführungen DT4M und DT4R unterstützen OpenTherm Geräte, es gibt Ausführungen für ältere OpenTherm Geräte sowie für die heutigen OpenTherm Smart-Power Geräte. Die verdrahteten Varianten DT4 und DT4M sind für eine Wandmontage auf einer Unterputzdose geeignet, während der drahtlose DT4R sowohl für Wandmontage als auch für die Verwendung mit Tischständer geeignet ist. Der DT4R besteht aus einen Raumthermostat und einer Empfängerbox und ist auch abwärts kompatibel mit bestehenden Honeywell Home Funk-Produkten. Der DT4R ist installateurfreundlich, er hat eine Empfängerbox mit verschiedenen Montageoptionen für eine Montage direkt an der Wand oder auf einem Wandgehäuse. Merkmale: Ein schlankes und modernes Design mit einer Auswahl von drei Farben passt sich optisch jeder Inneneinrichtung an. Die Installation auf dem Tischständer oder an der Wand (je nach Modell) bietet Flexibilität beim Verbauen als Neu- und Austauschgerät. Moderne und übersichtliche LED-Anzeige mit einstellbarer Helligkeit zum einfacheren Lesen unter sämtlichen Lichtbedingungen. Übersichtliche, farbige Symbole zeigen den aktuellen Status an. Einstellbare Parameterfunktionen ermöglichen eine optimale Steuerung verbundener Geräte. Die AUS-Stellung schließt eine integrierte Frostschutzeinstellung von mindestens 5 Grad C ein, um das Einfrieren von Rohren im Winter zu vermeiden. Eco-Offset ermöglicht die Einstellung einer zeitabhängigen Offset-Temperatur im Eco-Betrieb während einer Heizphase oder einer Kühlphase. Abwärts kompatibel mit bestehenden drahtlosen Honeywell Home Produkten. Empfängerbox mit Status-LED-Anzeige und Übersteuerungstaste. Aufklappbarer Sockel für eine einfache Verdrahtung. Benutzermenü für die Einstellung der Funktionen Heizen, Kühlen oder Heizen und Kühlen, An/Aus, Dauer des Eco-Offsets. Das Installationsmenü ermöglicht die Einstellung zusätzlicher, auf die Anwendungen und Bedürfnisse der Verbraucher zugeschnittener Funktionen durch den Installateur. Ausgangssignal: An/Aus Art der Spannungsversorgung: 2 AA Batterien Heizen: true Kühlen: true Montageart: Wandmontage Typ Kontakt: Schließer Max. Spannung der Kontakte: 230 V Max. Kontaktbelastung: 5 A Schutzart (IP): IP30 Höhe: 101 mm Breite: 101 mm Tiefe: 54 mm Klasse des Temperaturreglers: IV Funkfrequenzband: ISM 868,0-868,6 MHz Sollwert: 5-35 Grad C Fabrikat: Resideo Typ: Honeywell Home YT42WRFT20 | PCE | 146.5 | C7 | C
DTN25_II_2543 | Neu | YT43MRFBT32 | Resideo Temperaturwähler m. Fühler DT4MR | drahtlos, OpenTherm, schwarz | Resideo Temperaturwähler m. Fühler DT4MR Die DT4 Raumthermostate ermöglichen eine Raumtemperaturregelung von Heizungsanlagen in Wohnhäusern und Wohnungen und verbinden ein schlankes, modernes Design mit einfacher Funktionalität, einer großen, übersichtlichen LED Segmentanzeige und Wecktaste. Die DT4 Raumthermostate sind kompatibel mit hybriden Anlagen und Anlagen mit erneuerbarer Energie, sowie energieeffizienten Lösungen, wie Wärmepumpen, Zonenregelung, Fußbodenheiz- und -kühlanwendungen. Ferner sind sie auch für den Einsatz mit Zonenventilen geeignet. Die Produktreihe: Die Varianten DT4 und DT4R sind mit schaltbaren Geräten (24-230 V) wie Gaskesseln, Kombiheizkesseln und Wärmepumpen kompatibel. Die Ausführungen DT4M und DT4R unterstützen OpenTherm Geräte, es gibt Ausführungen für ältere OpenTherm Geräte sowie für die heutigen OpenTherm Smart-Power Geräte. Die verdrahteten Varianten DT4 und DT4M sind für eine Wandmontage auf einer Unterputzdose geeignet, während der drahtlose DT4R sowohl für Wandmontage als auch für die Verwendung mit Tischständer geeignet ist. Der DT4R besteht aus einen Raumthermostat und einer Empfängerbox und ist auch abwärts kompatibel mit bestehenden Honeywell Home Funk-Produkten. Der DT4R ist installateurfreundlich, er hat eine Empfängerbox mit verschiedenen Montageoptionen für eine Montage direkt an der Wand oder auf einem Wandgehäuse. Merkmale: Ein schlankes und modernes Design mit einer Auswahl von drei Farben passt sich optisch jeder Inneneinrichtung an. Die Installation auf dem Tischständer oder an der Wand (je nach Modell) bietet Flexibilität beim Verbauen als Neu- und Austauschgerät. Moderne und übersichtliche LED-Anzeige mit einstellbarer Helligkeit zum einfacheren Lesen unter sämtlichen Lichtbedingungen. Übersichtliche, farbige Symbole zeigen den aktuellen Status an. Einstellbare Parameterfunktionen ermöglichen eine optimale Steuerung verbundener Geräte. Die AUS-Stellung schließt eine integrierte Frostschutzeinstellung von mindestens 5 Grad C ein, um das Einfrieren von Rohren im Winter zu vermeiden. Eco-Offset ermöglicht die Einstellung einer zeitabhängigen Offset-Temperatur im Eco-Betrieb während einer Heizphase oder einer Kühlphase. Abwärts kompatibel mit bestehenden drahtlosen Honeywell Home Produkten. Empfängerbox mit Status-LED-Anzeige und Übersteuerungstaste. Aufklappbarer Sockel für eine einfache Verdrahtung. Benutzermenü für die Einstellung der Funktionen Heizen, Kühlen oder Heizen und Kühlen, An/Aus, Dauer des Eco-Offsets. Das Installationsmenü ermöglicht die Einstellung zusätzlicher, auf die Anwendungen und Bedürfnisse der Verbraucher zugeschnittener Funktionen durch den Installateur. Ausgangssignal: OpenTherm Art der Spannungsversorgung: 2 AA Batterien Heizen: true Kühlen: true Montageart: Wandmontage Max. Spannung der Kontakte: 230 V Max. Kontaktbelastung: 5 A Schutzart (IP): IP30 Höhe: 101 mm Breite: 101 mm Tiefe: 54 mm Klasse des Temperaturreglers: V Funkfrequenzband: ISM 868,0-868,6 MHz Sollwert: 5-35 Grad C Fabrikat: Resideo Typ: Honeywell Home YT43MRFBT32 | PCE | 193.5 | C7 | C
DTN25_II_2544 | Neu | YT43MRFGT31 | Resideo Temperaturwähler m. Fühler DT4MR | drahtlos, OpenTherm, grau | Resideo Temperaturwähler m. Fühler DT4MR Die DT4 Raumthermostate ermöglichen eine Raumtemperaturregelung von Heizungsanlagen in Wohnhäusern und Wohnungen und verbinden ein schlankes, modernes Design mit einfacher Funktionalität, einer großen, übersichtlichen LED Segmentanzeige und Wecktaste. Die DT4 Raumthermostate sind kompatibel mit hybriden Anlagen und Anlagen mit erneuerbarer Energie, sowie energieeffizienten Lösungen, wie Wärmepumpen, Zonenregelung, Fußbodenheiz- und -kühlanwendungen. Ferner sind sie auch für den Einsatz mit Zonenventilen geeignet. Die Produktreihe: Die Varianten DT4 und DT4R sind mit schaltbaren Geräten (24-230 V) wie Gaskesseln, Kombiheizkesseln und Wärmepumpen kompatibel. Die Ausführungen DT4M und DT4R unterstützen OpenTherm Geräte, es gibt Ausführungen für ältere OpenTherm Geräte sowie für die heutigen OpenTherm Smart-Power Geräte. Die verdrahteten Varianten DT4 und DT4M sind für eine Wandmontage auf einer Unterputzdose geeignet, während der drahtlose DT4R sowohl für Wandmontage als auch für die Verwendung mit Tischständer geeignet ist. Der DT4R besteht aus einen Raumthermostat und einer Empfängerbox und ist auch abwärts kompatibel mit bestehenden Honeywell Home Funk-Produkten. Der DT4R ist installateurfreundlich, er hat eine Empfängerbox mit verschiedenen Montageoptionen für eine Montage direkt an der Wand oder auf einem Wandgehäuse. Merkmale: Ein schlankes und modernes Design mit einer Auswahl von drei Farben passt sich optisch jeder Inneneinrichtung an. Die Installation auf dem Tischständer oder an der Wand (je nach Modell) bietet Flexibilität beim Verbauen als Neu- und Austauschgerät. Moderne und übersichtliche LED-Anzeige mit einstellbarer Helligkeit zum einfacheren Lesen unter sämtlichen Lichtbedingungen. Übersichtliche, farbige Symbole zeigen den aktuellen Status an. Einstellbare Parameterfunktionen ermöglichen eine optimale Steuerung verbundener Geräte. Die AUS-Stellung schließt eine integrierte Frostschutzeinstellung von mindestens 5 Grad C ein, um das Einfrieren von Rohren im Winter zu vermeiden. Eco-Offset ermöglicht die Einstellung einer zeitabhängigen Offset-Temperatur im Eco-Betrieb während einer Heizphase oder einer Kühlphase. Abwärts kompatibel mit bestehenden drahtlosen Honeywell Home Produkten. Empfängerbox mit Status-LED-Anzeige und Übersteuerungstaste. Aufklappbarer Sockel für eine einfache Verdrahtung. Benutzermenü für die Einstellung der Funktionen Heizen, Kühlen oder Heizen und Kühlen, An/Aus, Dauer des Eco-Offsets. Das Installationsmenü ermöglicht die Einstellung zusätzlicher, auf die Anwendungen und Bedürfnisse der Verbraucher zugeschnittener Funktionen durch den Installateur. Ausgangssignal: OpenTherm Art der Spannungsversorgung: 2 AA Batterien Heizen: true Kühlen: true Montageart: Wandmontage Max. Spannung der Kontakte: 230 V Max. Kontaktbelastung: 5 A Schutzart (IP): IP30 Höhe: 101 mm Breite: 101 mm Tiefe: 54 mm Klasse des Temperaturreglers: V Funkfrequenzband: ISM 868,0-868,6 MHz Sollwert: 5-35 Grad C Fabrikat: Resideo Typ: Honeywell Home YT43MRFGT31 | PCE | 193.5 | C7 | C
DTN25_II_2545 | Neu | YT43MRFWT30 | Resideo Temperaturwähler m. Fühler DT4MR | drahtlos, OpenTherm, weiss | Resideo Temperaturwähler m. Fühler DT4MR Die DT4 Raumthermostate ermöglichen eine Raumtemperaturregelung von Heizungsanlagen in Wohnhäusern und Wohnungen und verbinden ein schlankes, modernes Design mit einfacher Funktionalität, einer großen, übersichtlichen LED Segmentanzeige und Wecktaste. Die DT4 Raumthermostate sind kompatibel mit hybriden Anlagen und Anlagen mit erneuerbarer Energie, sowie energieeffizienten Lösungen, wie Wärmepumpen, Zonenregelung, Fußbodenheiz- und -kühlanwendungen. Ferner sind sie auch für den Einsatz mit Zonenventilen geeignet. Die Produktreihe: Die Varianten DT4 und DT4R sind mit schaltbaren Geräten (24-230 V) wie Gaskesseln, Kombiheizkesseln und Wärmepumpen kompatibel. Die Ausführungen DT4M und DT4R unterstützen OpenTherm Geräte, es gibt Ausführungen für ältere OpenTherm Geräte sowie für die heutigen OpenTherm Smart-Power Geräte. Die verdrahteten Varianten DT4 und DT4M sind für eine Wandmontage auf einer Unterputzdose geeignet, während der drahtlose DT4R sowohl für Wandmontage als auch für die Verwendung mit Tischständer geeignet ist. Der DT4R besteht aus einen Raumthermostat und einer Empfängerbox und ist auch abwärts kompatibel mit bestehenden Honeywell Home Funk-Produkten. Der DT4R ist installateurfreundlich, er hat eine Empfängerbox mit verschiedenen Montageoptionen für eine Montage direkt an der Wand oder auf einem Wandgehäuse. Merkmale: Ein schlankes und modernes Design mit einer Auswahl von drei Farben passt sich optisch jeder Inneneinrichtung an. Die Installation auf dem Tischständer oder an der Wand (je nach Modell) bietet Flexibilität beim Verbauen als Neu- und Austauschgerät. Moderne und übersichtliche LED-Anzeige mit einstellbarer Helligkeit zum einfacheren Lesen unter sämtlichen Lichtbedingungen. Übersichtliche, farbige Symbole zeigen den aktuellen Status an. Einstellbare Parameterfunktionen ermöglichen eine optimale Steuerung verbundener Geräte. Die AUS-Stellung schließt eine integrierte Frostschutzeinstellung von mindestens 5 Grad C ein, um das Einfrieren von Rohren im Winter zu vermeiden. Eco-Offset ermöglicht die Einstellung einer zeitabhängigen Offset-Temperatur im Eco-Betrieb während einer Heizphase oder einer Kühlphase. Abwärts kompatibel mit bestehenden drahtlosen Honeywell Home Produkten. Empfängerbox mit Status-LED-Anzeige und Übersteuerungstaste. Aufklappbarer Sockel für eine einfache Verdrahtung. Benutzermenü für die Einstellung der Funktionen Heizen, Kühlen oder Heizen und Kühlen, An/Aus, Dauer des Eco-Offsets. Das Installationsmenü ermöglicht die Einstellung zusätzlicher, auf die Anwendungen und Bedürfnisse der Verbraucher zugeschnittener Funktionen durch den Installateur. Ausgangssignal: OpenTherm Art der Spannungsversorgung: 2 AA Batterien Heizen: true Kühlen: true Montageart: Wandmontage Max. Spannung der Kontakte: 230 V Max. Kontaktbelastung: 5 A Schutzart (IP): IP30 Höhe: 101 mm Breite: 101 mm Tiefe: 54 mm Klasse des Temperaturreglers: V Funkfrequenzband: ISM 868,0-868,6 MHz Sollwert: 5-35 Grad C Fabrikat: Resideo Typ: Honeywell Home YT43MRFWT30 | PCE | 193.5 | C7 | C
DTN25_II_2546 | Neu | V5007TZ10150350 | Resideo Druckunabh. Regelv. Kombi-PICV | DN15, PN25, 10-350 l/h, 15-600 kPa | Resideo Druckunabh. Regelv. Kombi-PICV Das druckunabhängige Regelventil V5007 vereint einen Durchflussregler und einen Vollhub-Temperaturregler mit voller Ventilautorität in einem Ventil. Das mit einem Stellantrieb ausgestattete Kombi-PICV bietet eine modulierende Vollhub-Temperaturregelung. Es eignet sich für die Verwendung in Anlagen mit variablem und konstantem Durchfluss. Die Ventile können in Anlagen mit konstantem Durchfluss (ohne Stellantrieb) als konstanter Durchflussbegrenzer, oder in Anlagen mit variablem Durchfluss als druckunabhängiges Regelventil eingesetzt werden. Das V5007 wird üblicherweise für den Abgleich und die Temperaturregelung von Gebläsekonvektoren und Kühldecken verwendet. Das Kombi-PICV ist auch für den Einsatz in Einrohr-Heizungsanlagen geeignet. Merkmale: Automatischer Ausgleich des Differenzdrucks: Präzises, druckunabhängiges Durchflussverhalten, höchstes Energie-Einsparpotenzial dank effizienter Energieübertragung und minimierter Pumpendrehzahl, Messmöglichkeit zum Ermitteln des optimalen Sollwerts für die Pumpe, Versionen mit oder ohne Messanschlüsse erhältlich, weniger Bewegungen der Stellantriebe da Druckschwankungen die erforderliche Temperatur nicht beeinflussen, keine komplexe Berechnung für die Auswahl nötig, kein Abgleichverfahren für die Inbetriebnahme nötig, gleichprozentige Kennlinie bei Verwendung eines modulierenden Stellantriebs. Breiter Einsatzbereich: Baugrößen von DN15 bis DN50 bedienen sämtliche gängige Baugrößen von Gebläsekonvektoren, zahlreiche Versionen zur Unterstützung von standardmäßigen sowie niedrigen und hohen Durchflussanforderungen, deckt den hydraulischen Abgleich und die Temperaturregelung in einem Ventil ab und senkt so die Montagekosten. Einfache Inbetriebnahme: Voreinstellung mit aufgeprägter Durchflussskala die den voreingestellten Wert direkt in Litern pro Stunde angibt, Voreinstellung mit Standard-Werkzeug (Gabelschlüssel), Abgleichen einer Anlage auch wenn diese nur teilweise in Betrieb genommen wird. Wartungsfreundlich: Not-Absperrfunktion mit Kunststoffkappe - nicht für den Dauergebrauch, maximaler einseitiger Überdruck von 6 bar, Entleeren und Reinigen mit optionalem Entleeradapter, Durchflussmessmöglichkeit für schwierige Anwendungen (nur bei Ausführungen mit Messanschlüssen), Schmutzresistent - keine Toträume in den Ventilen, kontinuierlicher Durchfluss gewährleistet Selbstreinigungswirkung, Spülung des Membranbereichs möglich. Medium: Wasser, mit max. 50 % Glykol nach VDI 2035 Werkstoff des Gehäuses: Messing Kvs-Wert: 0,9 Ventilhub: 2,9 mm Durchflussmenge: 10 - 350 l/h Differenzdruck: 15 - 600 kPa Mediumtemperatur: -10-120 Grad C Nenndruck: PN 25 Ausführung: mit Innengewinde/Außengewinde Nennweite: DN 15 Fabrikat: Resideo Typ: Braukmann V5007TZ10150350 | PCE | 90 | H4 | H
DTN25_II_2547 | Neu | V5007TZ10151400 | Resideo Druckunabh. Regelv. Kombi-PICV | DN15, PN25, 120-1400 l/h, 18-600 kPa | Resideo Druckunabh. Regelv. Kombi-PICV Das druckunabhängige Regelventil V5007 vereint einen Durchflussregler und einen Vollhub-Temperaturregler mit voller Ventilautorität in einem Ventil. Das mit einem Stellantrieb ausgestattete Kombi-PICV bietet eine modulierende Vollhub-Temperaturregelung. Es eignet sich für die Verwendung in Anlagen mit variablem und konstantem Durchfluss. Die Ventile können in Anlagen mit konstantem Durchfluss (ohne Stellantrieb) als konstanter Durchflussbegrenzer, oder in Anlagen mit variablem Durchfluss als druckunabhängiges Regelventil eingesetzt werden. Das V5007 wird üblicherweise für den Abgleich und die Temperaturregelung von Gebläsekonvektoren und Kühldecken verwendet. Das Kombi-PICV ist auch für den Einsatz in Einrohr-Heizungsanlagen geeignet. Merkmale: Automatischer Ausgleich des Differenzdrucks: Präzises, druckunabhängiges Durchflussverhalten, höchstes Energie-Einsparpotenzial dank effizienter Energieübertragung und minimierter Pumpendrehzahl, Messmöglichkeit zum Ermitteln des optimalen Sollwerts für die Pumpe, Versionen mit oder ohne Messanschlüsse erhältlich, weniger Bewegungen der Stellantriebe da Druckschwankungen die erforderliche Temperatur nicht beeinflussen, keine komplexe Berechnung für die Auswahl nötig, kein Abgleichverfahren für die Inbetriebnahme nötig, gleichprozentige Kennlinie bei Verwendung eines modulierenden Stellantriebs. Breiter Einsatzbereich: Baugrößen von DN15 bis DN50 bedienen sämtliche gängige Baugrößen von Gebläsekonvektoren, zahlreiche Versionen zur Unterstützung von standardmäßigen sowie niedrigen und hohen Durchflussanforderungen, deckt den hydraulischen Abgleich und die Temperaturregelung in einem Ventil ab und senkt so die Montagekosten. Einfache Inbetriebnahme: Voreinstellung mit aufgeprägter Durchflussskala die den voreingestellten Wert direkt in Litern pro Stunde angibt, Voreinstellung mit Standard-Werkzeug (Gabelschlüssel), Abgleichen einer Anlage auch wenn diese nur teilweise in Betrieb genommen wird. Wartungsfreundlich: Not-Absperrfunktion mit Kunststoffkappe - nicht für den Dauergebrauch, maximaler einseitiger Überdruck von 6 bar, Entleeren und Reinigen mit optionalem Entleeradapter, Durchflussmessmöglichkeit für schwierige Anwendungen (nur bei Ausführungen mit Messanschlüssen), Schmutzresistent - keine Toträume in den Ventilen, kontinuierlicher Durchfluss gewährleistet Selbstreinigungswirkung, Spülung des Membranbereichs möglich. Medium: Wasser, mit max. 50 % Glykol nach VDI 2035 Werkstoff des Gehäuses: Messing Kvs-Wert: 3,61 Ventilhub: 6 mm Durchflussmenge: 120 - 1400 l/h Differenzdruck: 18 - 600 kPa Mediumtemperatur: -10-120 Grad C Nenndruck: PN 25 Ausführung: mit Innengewinde/Außengewinde Nennweite: DN 15 Fabrikat: Resideo Typ: Braukmann V5007TZ10151400 | PCE | 90 | H4 | H
DTN25_II_2548 | Neu | V5007TZ10201000 | Resideo Druckunabh. Regelv. Kombi-PICV | DN20, PN25, 80-1000 l/h, 18-600 kPa | Resideo Druckunabh. Regelv. Kombi-PICV Das druckunabhängige Regelventil V5007 vereint einen Durchflussregler und einen Vollhub-Temperaturregler mit voller Ventilautorität in einem Ventil. Das mit einem Stellantrieb ausgestattete Kombi-PICV bietet eine modulierende Vollhub-Temperaturregelung. Es eignet sich für die Verwendung in Anlagen mit variablem und konstantem Durchfluss. Die Ventile können in Anlagen mit konstantem Durchfluss (ohne Stellantrieb) als konstanter Durchflussbegrenzer, oder in Anlagen mit variablem Durchfluss als druckunabhängiges Regelventil eingesetzt werden. Das V5007 wird üblicherweise für den Abgleich und die Temperaturregelung von Gebläsekonvektoren und Kühldecken verwendet. Das Kombi-PICV ist auch für den Einsatz in Einrohr-Heizungsanlagen geeignet. Merkmale: Automatischer Ausgleich des Differenzdrucks: Präzises, druckunabhängiges Durchflussverhalten, höchstes Energie-Einsparpotenzial dank effizienter Energieübertragung und minimierter Pumpendrehzahl, Messmöglichkeit zum Ermitteln des optimalen Sollwerts für die Pumpe, Versionen mit oder ohne Messanschlüsse erhältlich, weniger Bewegungen der Stellantriebe da Druckschwankungen die erforderliche Temperatur nicht beeinflussen, keine komplexe Berechnung für die Auswahl nötig, kein Abgleichverfahren für die Inbetriebnahme nötig, gleichprozentige Kennlinie bei Verwendung eines modulierenden Stellantriebs. Breiter Einsatzbereich: Baugrößen von DN15 bis DN50 bedienen sämtliche gängige Baugrößen von Gebläsekonvektoren, zahlreiche Versionen zur Unterstützung von standardmäßigen sowie niedrigen und hohen Durchflussanforderungen, deckt den hydraulischen Abgleich und die Temperaturregelung in einem Ventil ab und senkt so die Montagekosten. Einfache Inbetriebnahme: Voreinstellung mit aufgeprägter Durchflussskala die den voreingestellten Wert direkt in Litern pro Stunde angibt, Voreinstellung mit Standard-Werkzeug (Gabelschlüssel), Abgleichen einer Anlage auch wenn diese nur teilweise in Betrieb genommen wird. Wartungsfreundlich: Not-Absperrfunktion mit Kunststoffkappe - nicht für den Dauergebrauch, maximaler einseitiger Überdruck von 6 bar, Entleeren und Reinigen mit optionalem Entleeradapter, Durchflussmessmöglichkeit für schwierige Anwendungen (nur bei Ausführungen mit Messanschlüssen), Schmutzresistent - keine Toträume in den Ventilen, kontinuierlicher Durchfluss gewährleistet Selbstreinigungswirkung, Spülung des Membranbereichs möglich. Medium: Wasser, mit max. 50 % Glykol nach VDI 2035 Werkstoff des Gehäuses: Messing Kvs-Wert: 2,58 Ventilhub: 2,9 mm Durchflussmenge: 80 - 1000 l/h Differenzdruck: 18 - 600 kPa Mediumtemperatur: -10-120 Grad C Nenndruck: PN 25 Ausführung: mit Innengewinde/Außengewinde Nennweite: DN 20 Fabrikat: Resideo Typ: Braukmann V5007TZ10201000 | PCE | 103 | H4 | H
DTN25_II_2549 | Neu | V5007TZ10202000 | Resideo Druckunabh. Regelv. Kombi-PICV | DN20, PN25, 150-2000 l/h, 20-600 kPa | Resideo Druckunabh. Regelv. Kombi-PICV Das druckunabhängige Regelventil V5007 vereint einen Durchflussregler und einen Vollhub-Temperaturregler mit voller Ventilautorität in einem Ventil. Das mit einem Stellantrieb ausgestattete Kombi-PICV bietet eine modulierende Vollhub-Temperaturregelung. Es eignet sich für die Verwendung in Anlagen mit variablem und konstantem Durchfluss. Die Ventile können in Anlagen mit konstantem Durchfluss (ohne Stellantrieb) als konstanter Durchflussbegrenzer, oder in Anlagen mit variablem Durchfluss als druckunabhängiges Regelventil eingesetzt werden. Das V5007 wird üblicherweise für den Abgleich und die Temperaturregelung von Gebläsekonvektoren und Kühldecken verwendet. Das Kombi-PICV ist auch für den Einsatz in Einrohr-Heizungsanlagen geeignet. Merkmale: Automatischer Ausgleich des Differenzdrucks: Präzises, druckunabhängiges Durchflussverhalten, höchstes Energie-Einsparpotenzial dank effizienter Energieübertragung und minimierter Pumpendrehzahl, Messmöglichkeit zum Ermitteln des optimalen Sollwerts für die Pumpe, Versionen mit oder ohne Messanschlüsse erhältlich, weniger Bewegungen der Stellantriebe da Druckschwankungen die erforderliche Temperatur nicht beeinflussen, keine komplexe Berechnung für die Auswahl nötig, kein Abgleichverfahren für die Inbetriebnahme nötig, gleichprozentige Kennlinie bei Verwendung eines modulierenden Stellantriebs. Breiter Einsatzbereich: Baugrößen von DN15 bis DN50 bedienen sämtliche gängige Baugrößen von Gebläsekonvektoren, zahlreiche Versionen zur Unterstützung von standardmäßigen sowie niedrigen und hohen Durchflussanforderungen, deckt den hydraulischen Abgleich und die Temperaturregelung in einem Ventil ab und senkt so die Montagekosten. Einfache Inbetriebnahme: Voreinstellung mit aufgeprägter Durchflussskala die den voreingestellten Wert direkt in Litern pro Stunde angibt, Voreinstellung mit Standard-Werkzeug (Gabelschlüssel), Abgleichen einer Anlage auch wenn diese nur teilweise in Betrieb genommen wird. Wartungsfreundlich: Not-Absperrfunktion mit Kunststoffkappe - nicht für den Dauergebrauch, maximaler einseitiger Überdruck von 6 bar, Entleeren und Reinigen mit optionalem Entleeradapter, Durchflussmessmöglichkeit für schwierige Anwendungen (nur bei Ausführungen mit Messanschlüssen), Schmutzresistent - keine Toträume in den Ventilen, kontinuierlicher Durchfluss gewährleistet Selbstreinigungswirkung, Spülung des Membranbereichs möglich. Medium: Wasser, mit max. 50 % Glykol nach VDI 2035 Werkstoff des Gehäuses: Messing Kvs-Wert: 5,16 Ventilhub: 6 mm Durchflussmenge: 150 - 2000 l/h Differenzdruck: 20 - 600 kPa Mediumtemperatur: -10-120 Grad C Nenndruck: PN 25 Ausführung: mit Innengewinde/Außengewinde Nennweite: DN 20 Fabrikat: Resideo Typ: Braukmann V5007TZ10202000 | PCE | 103 | H4 | H
DTN25_II_2550 | Neu | V5007TZ10252000 | Resideo Druckunabh. Regelv. Kombi-PICV | DN25, PN25, 180-2000 l/h, 18-600 kPa | Resideo Druckunabh. Regelv. Kombi-PICV Das druckunabhängige Regelventil V5007 vereint einen Durchflussregler und einen Vollhub-Temperaturregler mit voller Ventilautorität in einem Ventil. Das mit einem Stellantrieb ausgestattete Kombi-PICV bietet eine modulierende Vollhub-Temperaturregelung. Es eignet sich für die Verwendung in Anlagen mit variablem und konstantem Durchfluss. Die Ventile können in Anlagen mit konstantem Durchfluss (ohne Stellantrieb) als konstanter Durchflussbegrenzer, oder in Anlagen mit variablem Durchfluss als druckunabhängiges Regelventil eingesetzt werden. Das V5007 wird üblicherweise für den Abgleich und die Temperaturregelung von Gebläsekonvektoren und Kühldecken verwendet. Das Kombi-PICV ist auch für den Einsatz in Einrohr-Heizungsanlagen geeignet. Merkmale: Automatischer Ausgleich des Differenzdrucks: Präzises, druckunabhängiges Durchflussverhalten, höchstes Energie-Einsparpotenzial dank effizienter Energieübertragung und minimierter Pumpendrehzahl, Messmöglichkeit zum Ermitteln des optimalen Sollwerts für die Pumpe, Versionen mit oder ohne Messanschlüsse erhältlich, weniger Bewegungen der Stellantriebe da Druckschwankungen die erforderliche Temperatur nicht beeinflussen, keine komplexe Berechnung für die Auswahl nötig, kein Abgleichverfahren für die Inbetriebnahme nötig, gleichprozentige Kennlinie bei Verwendung eines modulierenden Stellantriebs. Breiter Einsatzbereich: Baugrößen von DN15 bis DN50 bedienen sämtliche gängige Baugrößen von Gebläsekonvektoren, zahlreiche Versionen zur Unterstützung von standardmäßigen sowie niedrigen und hohen Durchflussanforderungen, deckt den hydraulischen Abgleich und die Temperaturregelung in einem Ventil ab und senkt so die Montagekosten. Einfache Inbetriebnahme: Voreinstellung mit aufgeprägter Durchflussskala die den voreingestellten Wert direkt in Litern pro Stunde angibt, Voreinstellung mit Standard-Werkzeug (Gabelschlüssel), Abgleichen einer Anlage auch wenn diese nur teilweise in Betrieb genommen wird. Wartungsfreundlich: Not-Absperrfunktion mit Kunststoffkappe - nicht für den Dauergebrauch, maximaler einseitiger Überdruck von 6 bar, Entleeren und Reinigen mit optionalem Entleeradapter, Durchflussmessmöglichkeit für schwierige Anwendungen (nur bei Ausführungen mit Messanschlüssen), Schmutzresistent - keine Toträume in den Ventilen, kontinuierlicher Durchfluss gewährleistet Selbstreinigungswirkung, Spülung des Membranbereichs möglich. Medium: Wasser, mit max. 50 % Glykol nach VDI 2035 Werkstoff des Gehäuses: Messing Kvs-Wert: 5,16 Ventilhub: 2,9 mm Durchflussmenge: 180 - 2000 l/h Differenzdruck: 18 - 600 kPa Mediumtemperatur: -10-120 Grad C Nenndruck: PN 25 Ausführung: mit Innengewinde/Außengewinde Nennweite: DN 25 Fabrikat: Resideo Typ: Braukmann V5007TZ10252000 | PCE | 118.5 | H4 | H
DTN25_II_2551 | Neu | V5007TZ10252700 | Resideo Druckunabh. Regelv. Kombi-PICV | DN25, PN25, 300-2700 l/h, 20-600 kPa | Resideo Druckunabh. Regelv. Kombi-PICV Das druckunabhängige Regelventil V5007 vereint einen Durchflussregler und einen Vollhub-Temperaturregler mit voller Ventilautorität in einem Ventil. Das mit einem Stellantrieb ausgestattete Kombi-PICV bietet eine modulierende Vollhub-Temperaturregelung. Es eignet sich für die Verwendung in Anlagen mit variablem und konstantem Durchfluss. Die Ventile können in Anlagen mit konstantem Durchfluss (ohne Stellantrieb) als konstanter Durchflussbegrenzer, oder in Anlagen mit variablem Durchfluss als druckunabhängiges Regelventil eingesetzt werden. Das V5007 wird üblicherweise für den Abgleich und die Temperaturregelung von Gebläsekonvektoren und Kühldecken verwendet. Das Kombi-PICV ist auch für den Einsatz in Einrohr-Heizungsanlagen geeignet. Merkmale: Automatischer Ausgleich des Differenzdrucks: Präzises, druckunabhängiges Durchflussverhalten, höchstes Energie-Einsparpotenzial dank effizienter Energieübertragung und minimierter Pumpendrehzahl, Messmöglichkeit zum Ermitteln des optimalen Sollwerts für die Pumpe, Versionen mit oder ohne Messanschlüsse erhältlich, weniger Bewegungen der Stellantriebe da Druckschwankungen die erforderliche Temperatur nicht beeinflussen, keine komplexe Berechnung für die Auswahl nötig, kein Abgleichverfahren für die Inbetriebnahme nötig, gleichprozentige Kennlinie bei Verwendung eines modulierenden Stellantriebs. Breiter Einsatzbereich: Baugrößen von DN15 bis DN50 bedienen sämtliche gängige Baugrößen von Gebläsekonvektoren, zahlreiche Versionen zur Unterstützung von standardmäßigen sowie niedrigen und hohen Durchflussanforderungen, deckt den hydraulischen Abgleich und die Temperaturregelung in einem Ventil ab und senkt so die Montagekosten. Einfache Inbetriebnahme: Voreinstellung mit aufgeprägter Durchflussskala die den voreingestellten Wert direkt in Litern pro Stunde angibt, Voreinstellung mit Standard-Werkzeug (Gabelschlüssel), Abgleichen einer Anlage auch wenn diese nur teilweise in Betrieb genommen wird. Wartungsfreundlich: Not-Absperrfunktion mit Kunststoffkappe - nicht für den Dauergebrauch, maximaler einseitiger Überdruck von 6 bar, Entleeren und Reinigen mit optionalem Entleeradapter, Durchflussmessmöglichkeit für schwierige Anwendungen (nur bei Ausführungen mit Messanschlüssen), Schmutzresistent - keine Toträume in den Ventilen, kontinuierlicher Durchfluss gewährleistet Selbstreinigungswirkung, Spülung des Membranbereichs möglich. Medium: Wasser, mit max. 50 % Glykol nach VDI 2035 Werkstoff des Gehäuses: Messing Kvs-Wert: 6,97 Ventilhub: 6 mm Durchflussmenge: 300 - 2700 l/h Differenzdruck: 20 - 600 kPa Mediumtemperatur: -10-120 Grad C Nenndruck: PN 25 Ausführung: mit Innengewinde/Außengewinde Nennweite: DN 25 Fabrikat: Resideo Typ: Braukmann V5007TZ10252700 | PCE | 144.5 | H4 | H
DTN25_II_2552 | Neu | V5007TZ10324000 | Resideo Druckunabh. Regelv. Kombi-PICV | DN32, PN25, 500-4000 l/h, 20-600 kPa | Resideo Druckunabh. Regelv. Kombi-PICV Das druckunabhängige Regelventil V5007 vereint einen Durchflussregler und einen Vollhub-Temperaturregler mit voller Ventilautorität in einem Ventil. Das mit einem Stellantrieb ausgestattete Kombi-PICV bietet eine modulierende Vollhub-Temperaturregelung. Es eignet sich für die Verwendung in Anlagen mit variablem und konstantem Durchfluss. Die Ventile können in Anlagen mit konstantem Durchfluss (ohne Stellantrieb) als konstanter Durchflussbegrenzer, oder in Anlagen mit variablem Durchfluss als druckunabhängiges Regelventil eingesetzt werden. Das V5007 wird üblicherweise für den Abgleich und die Temperaturregelung von Gebläsekonvektoren und Kühldecken verwendet. Das Kombi-PICV ist auch für den Einsatz in Einrohr-Heizungsanlagen geeignet. Merkmale: Automatischer Ausgleich des Differenzdrucks: Präzises, druckunabhängiges Durchflussverhalten, höchstes Energie-Einsparpotenzial dank effizienter Energieübertragung und minimierter Pumpendrehzahl, Messmöglichkeit zum Ermitteln des optimalen Sollwerts für die Pumpe, Versionen mit oder ohne Messanschlüsse erhältlich, weniger Bewegungen der Stellantriebe da Druckschwankungen die erforderliche Temperatur nicht beeinflussen, keine komplexe Berechnung für die Auswahl nötig, kein Abgleichverfahren für die Inbetriebnahme nötig, gleichprozentige Kennlinie bei Verwendung eines modulierenden Stellantriebs. Breiter Einsatzbereich: Baugrößen von DN15 bis DN50 bedienen sämtliche gängige Baugrößen von Gebläsekonvektoren, zahlreiche Versionen zur Unterstützung von standardmäßigen sowie niedrigen und hohen Durchflussanforderungen, deckt den hydraulischen Abgleich und die Temperaturregelung in einem Ventil ab und senkt so die Montagekosten. Einfache Inbetriebnahme: Voreinstellung mit aufgeprägter Durchflussskala die den voreingestellten Wert direkt in Litern pro Stunde angibt, Voreinstellung mit Standard-Werkzeug (Gabelschlüssel), Abgleichen einer Anlage auch wenn diese nur teilweise in Betrieb genommen wird. Wartungsfreundlich: Not-Absperrfunktion mit Kunststoffkappe - nicht für den Dauergebrauch, maximaler einseitiger Überdruck von 6 bar, Entleeren und Reinigen mit optionalem Entleeradapter, Durchflussmessmöglichkeit für schwierige Anwendungen (nur bei Ausführungen mit Messanschlüssen), Schmutzresistent - keine Toträume in den Ventilen, kontinuierlicher Durchfluss gewährleistet Selbstreinigungswirkung, Spülung des Membranbereichs möglich. Medium: Wasser, mit max. 50 % Glykol nach VDI 2035 Werkstoff des Gehäuses: Messing Kvs-Wert: 10,3 Ventilhub: 6 mm Durchflussmenge: 500 - 4000 l/h Differenzdruck: 20 - 600 kPa Mediumtemperatur: -10-120 Grad C Nenndruck: PN 25 Ausführung: mit Innengewinde/Außengewinde Nennweite: DN 32 Fabrikat: Resideo Typ: Braukmann V5007TZ10324000 | PCE | 257.5 | H4 | H
DTN25_II_2553 | Neu | V5007TZ10407500 | Resideo Druckunabh. Regelv. Kombi-PICV | DN40, PN25, 1000-7500 l/h, 20-600 kPa | Resideo Druckunabh. Regelv. Kombi-PICV Das druckunabhängige Regelventil V5007 vereint einen Durchflussregler und einen Vollhub-Temperaturregler mit voller Ventilautorität in einem Ventil. Das mit einem Stellantrieb ausgestattete Kombi-PICV bietet eine modulierende Vollhub-Temperaturregelung. Es eignet sich für die Verwendung in Anlagen mit variablem und konstantem Durchfluss. Die Ventile können in Anlagen mit konstantem Durchfluss (ohne Stellantrieb) als konstanter Durchflussbegrenzer, oder in Anlagen mit variablem Durchfluss als druckunabhängiges Regelventil eingesetzt werden. Das V5007 wird üblicherweise für den Abgleich und die Temperaturregelung von Gebläsekonvektoren und Kühldecken verwendet. Das Kombi-PICV ist auch für den Einsatz in Einrohr-Heizungsanlagen geeignet. Merkmale: Automatischer Ausgleich des Differenzdrucks: Präzises, druckunabhängiges Durchflussverhalten, höchstes Energie-Einsparpotenzial dank effizienter Energieübertragung und minimierter Pumpendrehzahl, Messmöglichkeit zum Ermitteln des optimalen Sollwerts für die Pumpe, Versionen mit oder ohne Messanschlüsse erhältlich, weniger Bewegungen der Stellantriebe da Druckschwankungen die erforderliche Temperatur nicht beeinflussen, keine komplexe Berechnung für die Auswahl nötig, kein Abgleichverfahren für die Inbetriebnahme nötig, gleichprozentige Kennlinie bei Verwendung eines modulierenden Stellantriebs. Breiter Einsatzbereich: Baugrößen von DN15 bis DN50 bedienen sämtliche gängige Baugrößen von Gebläsekonvektoren, zahlreiche Versionen zur Unterstützung von standardmäßigen sowie niedrigen und hohen Durchflussanforderungen, deckt den hydraulischen Abgleich und die Temperaturregelung in einem Ventil ab und senkt so die Montagekosten. Einfache Inbetriebnahme: Voreinstellung mit aufgeprägter Durchflussskala die den voreingestellten Wert direkt in Litern pro Stunde angibt, Voreinstellung mit Standard-Werkzeug (Gabelschlüssel), Abgleichen einer Anlage auch wenn diese nur teilweise in Betrieb genommen wird. Wartungsfreundlich: Not-Absperrfunktion mit Kunststoffkappe - nicht für den Dauergebrauch, maximaler einseitiger Überdruck von 6 bar, Entleeren und Reinigen mit optionalem Entleeradapter, Durchflussmessmöglichkeit für schwierige Anwendungen (nur bei Ausführungen mit Messanschlüssen), Schmutzresistent - keine Toträume in den Ventilen, kontinuierlicher Durchfluss gewährleistet Selbstreinigungswirkung, Spülung des Membranbereichs möglich. Medium: Wasser, mit max. 50 % Glykol nach VDI 2035 Werkstoff des Gehäuses: Messing Kvs-Wert: 19,4 Ventilhub: 6 mm Durchflussmenge: 1000 - 7500 l/h Differenzdruck: 20 - 600 kPa Mediumtemperatur: -10-120 Grad C Nenndruck: PN 25 Ausführung: mit Innengewinde/Außengewinde Nennweite: DN 40 Fabrikat: Resideo Typ: Braukmann V5007TZ10407500 | PCE | 309 | H4 | H
DTN25_II_2554 | Neu | V5007TZ10501200 | Resideo Druckunabh. Regelv. Kombi-PICV | DN50, PN25, 2000-12000 l/h, 20-600 kPa | Resideo Druckunabh. Regelv. Kombi-PICV Das druckunabhängige Regelventil V5007 vereint einen Durchflussregler und einen Vollhub-Temperaturregler mit voller Ventilautorität in einem Ventil. Das mit einem Stellantrieb ausgestattete Kombi-PICV bietet eine modulierende Vollhub-Temperaturregelung. Es eignet sich für die Verwendung in Anlagen mit variablem und konstantem Durchfluss. Die Ventile können in Anlagen mit konstantem Durchfluss (ohne Stellantrieb) als konstanter Durchflussbegrenzer, oder in Anlagen mit variablem Durchfluss als druckunabhängiges Regelventil eingesetzt werden. Das V5007 wird üblicherweise für den Abgleich und die Temperaturregelung von Gebläsekonvektoren und Kühldecken verwendet. Das Kombi-PICV ist auch für den Einsatz in Einrohr-Heizungsanlagen geeignet. Merkmale: Automatischer Ausgleich des Differenzdrucks: Präzises, druckunabhängiges Durchflussverhalten, höchstes Energie-Einsparpotenzial dank effizienter Energieübertragung und minimierter Pumpendrehzahl, Messmöglichkeit zum Ermitteln des optimalen Sollwerts für die Pumpe, Versionen mit oder ohne Messanschlüsse erhältlich, weniger Bewegungen der Stellantriebe da Druckschwankungen die erforderliche Temperatur nicht beeinflussen, keine komplexe Berechnung für die Auswahl nötig, kein Abgleichverfahren für die Inbetriebnahme nötig, gleichprozentige Kennlinie bei Verwendung eines modulierenden Stellantriebs. Breiter Einsatzbereich: Baugrößen von DN15 bis DN50 bedienen sämtliche gängige Baugrößen von Gebläsekonvektoren, zahlreiche Versionen zur Unterstützung von standardmäßigen sowie niedrigen und hohen Durchflussanforderungen, deckt den hydraulischen Abgleich und die Temperaturregelung in einem Ventil ab und senkt so die Montagekosten. Einfache Inbetriebnahme: Voreinstellung mit aufgeprägter Durchflussskala die den voreingestellten Wert direkt in Litern pro Stunde angibt, Voreinstellung mit Standard-Werkzeug (Gabelschlüssel), Abgleichen einer Anlage auch wenn diese nur teilweise in Betrieb genommen wird. Wartungsfreundlich: Not-Absperrfunktion mit Kunststoffkappe - nicht für den Dauergebrauch, maximaler einseitiger Überdruck von 6 bar, Entleeren und Reinigen mit optionalem Entleeradapter, Durchflussmessmöglichkeit für schwierige Anwendungen (nur bei Ausführungen mit Messanschlüssen), Schmutzresistent - keine Toträume in den Ventilen, kontinuierlicher Durchfluss gewährleistet Selbstreinigungswirkung, Spülung des Membranbereichs möglich. Medium: Wasser, mit max. 50 % Glykol nach VDI 2035 Werkstoff des Gehäuses: Messing Kvs-Wert: 31 Ventilhub: 6 mm Durchflussmenge: 2000 - 12000 l/h Differenzdruck: 20 - 600 kPa Mediumtemperatur: -10-120 Grad C Nenndruck: PN 25 Ausführung: mit Innengewinde/Außengewinde Nennweite: DN 50 Fabrikat: Resideo Typ: Braukmann V5007TZ10501200 | PCE | 412 | H4 | H
DTN25_II_2555 | Neu | V5007TZ20150350 | Resideo Druckunabh. Regelv. Kombi-PICV | DN15, PN16, 10-350 l/h, 15-600 kPa | Resideo Druckunabh. Regelv. Kombi-PICV Das druckunabhängige Regelventil V5007 vereint einen Durchflussregler und einen Vollhub-Temperaturregler mit voller Ventilautorität in einem Ventil. Das mit einem Stellantrieb ausgestattete Kombi-PICV bietet eine modulierende Vollhub-Temperaturregelung. Es eignet sich für die Verwendung in Anlagen mit variablem und konstantem Durchfluss. Die Ventile können in Anlagen mit konstantem Durchfluss (ohne Stellantrieb) als konstanter Durchflussbegrenzer, oder in Anlagen mit variablem Durchfluss als druckunabhängiges Regelventil eingesetzt werden. Das V5007 wird üblicherweise für den Abgleich und die Temperaturregelung von Gebläsekonvektoren und Kühldecken verwendet. Das Kombi-PICV ist auch für den Einsatz in Einrohr-Heizungsanlagen geeignet. Merkmale: Automatischer Ausgleich des Differenzdrucks: Präzises, druckunabhängiges Durchflussverhalten, höchstes Energie-Einsparpotenzial dank effizienter Energieübertragung und minimierter Pumpendrehzahl, Messmöglichkeit zum Ermitteln des optimalen Sollwerts für die Pumpe, Versionen mit oder ohne Messanschlüsse erhältlich, weniger Bewegungen der Stellantriebe da Druckschwankungen die erforderliche Temperatur nicht beeinflussen, keine komplexe Berechnung für die Auswahl nötig, kein Abgleichverfahren für die Inbetriebnahme nötig, gleichprozentige Kennlinie bei Verwendung eines modulierenden Stellantriebs. Breiter Einsatzbereich: Baugrößen von DN15 bis DN50 bedienen sämtliche gängige Baugrößen von Gebläsekonvektoren, zahlreiche Versionen zur Unterstützung von standardmäßigen sowie niedrigen und hohen Durchflussanforderungen, deckt den hydraulischen Abgleich und die Temperaturregelung in einem Ventil ab und senkt so die Montagekosten. Einfache Inbetriebnahme: Voreinstellung mit aufgeprägter Durchflussskala die den voreingestellten Wert direkt in Litern pro Stunde angibt, Voreinstellung mit Standard-Werkzeug (Gabelschlüssel), Abgleichen einer Anlage auch wenn diese nur teilweise in Betrieb genommen wird. Wartungsfreundlich: Not-Absperrfunktion mit Kunststoffkappe - nicht für den Dauergebrauch, maximaler einseitiger Überdruck von 6 bar, Entleeren und Reinigen mit optionalem Entleeradapter, Durchflussmessmöglichkeit für schwierige Anwendungen (nur bei Ausführungen mit Messanschlüssen), Schmutzresistent - keine Toträume in den Ventilen, kontinuierlicher Durchfluss gewährleistet Selbstreinigungswirkung, Spülung des Membranbereichs möglich. Medium: Wasser, mit max. 50 % Glykol nach VDI 2035 Werkstoff des Gehäuses: Messing Kvs-Wert: 0,9 Ventilhub: 2,9 mm Durchflussmenge: 10 - 350 l/h Differenzdruck: 15 - 600 kPa Mediumtemperatur: -10-120 Grad C Nenndruck: PN 16 Ausführung: mit Innengewinde/Außengewinde Nennweite: DN 15 Fabrikat: Resideo Typ: Braukmann V5007TZ20150350 | PCE | 70 | H4 | H
DTN25_II_2556 | Neu | V5007TZ20151400 | Resideo Druckunabh. Regelv. Kombi-PICV | DN15, PN16, 120-1400 l/h, 18-600 kPa | Resideo Druckunabh. Regelv. Kombi-PICV Das druckunabhängige Regelventil V5007 vereint einen Durchflussregler und einen Vollhub-Temperaturregler mit voller Ventilautorität in einem Ventil. Das mit einem Stellantrieb ausgestattete Kombi-PICV bietet eine modulierende Vollhub-Temperaturregelung. Es eignet sich für die Verwendung in Anlagen mit variablem und konstantem Durchfluss. Die Ventile können in Anlagen mit konstantem Durchfluss (ohne Stellantrieb) als konstanter Durchflussbegrenzer, oder in Anlagen mit variablem Durchfluss als druckunabhängiges Regelventil eingesetzt werden. Das V5007 wird üblicherweise für den Abgleich und die Temperaturregelung von Gebläsekonvektoren und Kühldecken verwendet. Das Kombi-PICV ist auch für den Einsatz in Einrohr-Heizungsanlagen geeignet. Merkmale: Automatischer Ausgleich des Differenzdrucks: Präzises, druckunabhängiges Durchflussverhalten, höchstes Energie-Einsparpotenzial dank effizienter Energieübertragung und minimierter Pumpendrehzahl, Messmöglichkeit zum Ermitteln des optimalen Sollwerts für die Pumpe, Versionen mit oder ohne Messanschlüsse erhältlich, weniger Bewegungen der Stellantriebe da Druckschwankungen die erforderliche Temperatur nicht beeinflussen, keine komplexe Berechnung für die Auswahl nötig, kein Abgleichverfahren für die Inbetriebnahme nötig, gleichprozentige Kennlinie bei Verwendung eines modulierenden Stellantriebs. Breiter Einsatzbereich: Baugrößen von DN15 bis DN50 bedienen sämtliche gängige Baugrößen von Gebläsekonvektoren, zahlreiche Versionen zur Unterstützung von standardmäßigen sowie niedrigen und hohen Durchflussanforderungen, deckt den hydraulischen Abgleich und die Temperaturregelung in einem Ventil ab und senkt so die Montagekosten. Einfache Inbetriebnahme: Voreinstellung mit aufgeprägter Durchflussskala die den voreingestellten Wert direkt in Litern pro Stunde angibt, Voreinstellung mit Standard-Werkzeug (Gabelschlüssel), Abgleichen einer Anlage auch wenn diese nur teilweise in Betrieb genommen wird. Wartungsfreundlich: Not-Absperrfunktion mit Kunststoffkappe - nicht für den Dauergebrauch, maximaler einseitiger Überdruck von 6 bar, Entleeren und Reinigen mit optionalem Entleeradapter, Durchflussmessmöglichkeit für schwierige Anwendungen (nur bei Ausführungen mit Messanschlüssen), Schmutzresistent - keine Toträume in den Ventilen, kontinuierlicher Durchfluss gewährleistet Selbstreinigungswirkung, Spülung des Membranbereichs möglich. Medium: Wasser, mit max. 50 % Glykol nach VDI 2035 Werkstoff des Gehäuses: Messing Kvs-Wert: 3,61 Ventilhub: 6 mm Durchflussmenge: 120 - 1400 l/h Differenzdruck: 18 - 600 kPa Mediumtemperatur: -10-120 Grad C Nenndruck: PN 16 Ausführung: mit Innengewinde/Außengewinde Nennweite: DN 15 Fabrikat: Resideo Typ: Braukmann V5007TZ20151400 | PCE | 70 | H4 | H
DTN25_II_2557 | Neu | V5007TZ20201000 | Resideo Druckunabh. Regelv. Kombi-PICV | DN20, PN16, 80-1000 l/h, 18-600 kPa | Resideo Druckunabh. Regelv. Kombi-PICV Das druckunabhängige Regelventil V5007 vereint einen Durchflussregler und einen Vollhub-Temperaturregler mit voller Ventilautorität in einem Ventil. Das mit einem Stellantrieb ausgestattete Kombi-PICV bietet eine modulierende Vollhub-Temperaturregelung. Es eignet sich für die Verwendung in Anlagen mit variablem und konstantem Durchfluss. Die Ventile können in Anlagen mit konstantem Durchfluss (ohne Stellantrieb) als konstanter Durchflussbegrenzer, oder in Anlagen mit variablem Durchfluss als druckunabhängiges Regelventil eingesetzt werden. Das V5007 wird üblicherweise für den Abgleich und die Temperaturregelung von Gebläsekonvektoren und Kühldecken verwendet. Das Kombi-PICV ist auch für den Einsatz in Einrohr-Heizungsanlagen geeignet. Merkmale: Automatischer Ausgleich des Differenzdrucks: Präzises, druckunabhängiges Durchflussverhalten, höchstes Energie-Einsparpotenzial dank effizienter Energieübertragung und minimierter Pumpendrehzahl, Messmöglichkeit zum Ermitteln des optimalen Sollwerts für die Pumpe, Versionen mit oder ohne Messanschlüsse erhältlich, weniger Bewegungen der Stellantriebe da Druckschwankungen die erforderliche Temperatur nicht beeinflussen, keine komplexe Berechnung für die Auswahl nötig, kein Abgleichverfahren für die Inbetriebnahme nötig, gleichprozentige Kennlinie bei Verwendung eines modulierenden Stellantriebs. Breiter Einsatzbereich: Baugrößen von DN15 bis DN50 bedienen sämtliche gängige Baugrößen von Gebläsekonvektoren, zahlreiche Versionen zur Unterstützung von standardmäßigen sowie niedrigen und hohen Durchflussanforderungen, deckt den hydraulischen Abgleich und die Temperaturregelung in einem Ventil ab und senkt so die Montagekosten. Einfache Inbetriebnahme: Voreinstellung mit aufgeprägter Durchflussskala die den voreingestellten Wert direkt in Litern pro Stunde angibt, Voreinstellung mit Standard-Werkzeug (Gabelschlüssel), Abgleichen einer Anlage auch wenn diese nur teilweise in Betrieb genommen wird. Wartungsfreundlich: Not-Absperrfunktion mit Kunststoffkappe - nicht für den Dauergebrauch, maximaler einseitiger Überdruck von 6 bar, Entleeren und Reinigen mit optionalem Entleeradapter, Durchflussmessmöglichkeit für schwierige Anwendungen (nur bei Ausführungen mit Messanschlüssen), Schmutzresistent - keine Toträume in den Ventilen, kontinuierlicher Durchfluss gewährleistet Selbstreinigungswirkung, Spülung des Membranbereichs möglich. Medium: Wasser, mit max. 50 % Glykol nach VDI 2035 Werkstoff des Gehäuses: Messing Kvs-Wert: 2,58 Ventilhub: 2,9 mm Durchflussmenge: 80 - 1000 l/h Differenzdruck: 18 - 600 kPa Mediumtemperatur: -10-120 Grad C Nenndruck: PN 16 Ausführung: mit Innengewinde/Außengewinde Nennweite: DN 20 Fabrikat: Resideo Typ: Braukmann V5007TZ20201000 | PCE | 72.5 | H4 | H
DTN25_II_2558 | Neu | V5007TZ20202000 | Resideo Druckunabh. Regelv. Kombi-PICV | DN20, PN16, 150-2000 l/h, 20-600 kPa | Resideo Druckunabh. Regelv. Kombi-PICV Das druckunabhängige Regelventil V5007 vereint einen Durchflussregler und einen Vollhub-Temperaturregler mit voller Ventilautorität in einem Ventil. Das mit einem Stellantrieb ausgestattete Kombi-PICV bietet eine modulierende Vollhub-Temperaturregelung. Es eignet sich für die Verwendung in Anlagen mit variablem und konstantem Durchfluss. Die Ventile können in Anlagen mit konstantem Durchfluss (ohne Stellantrieb) als konstanter Durchflussbegrenzer, oder in Anlagen mit variablem Durchfluss als druckunabhängiges Regelventil eingesetzt werden. Das V5007 wird üblicherweise für den Abgleich und die Temperaturregelung von Gebläsekonvektoren und Kühldecken verwendet. Das Kombi-PICV ist auch für den Einsatz in Einrohr-Heizungsanlagen geeignet. Merkmale: Automatischer Ausgleich des Differenzdrucks: Präzises, druckunabhängiges Durchflussverhalten, höchstes Energie-Einsparpotenzial dank effizienter Energieübertragung und minimierter Pumpendrehzahl, Messmöglichkeit zum Ermitteln des optimalen Sollwerts für die Pumpe, Versionen mit oder ohne Messanschlüsse erhältlich, weniger Bewegungen der Stellantriebe da Druckschwankungen die erforderliche Temperatur nicht beeinflussen, keine komplexe Berechnung für die Auswahl nötig, kein Abgleichverfahren für die Inbetriebnahme nötig, gleichprozentige Kennlinie bei Verwendung eines modulierenden Stellantriebs. Breiter Einsatzbereich: Baugrößen von DN15 bis DN50 bedienen sämtliche gängige Baugrößen von Gebläsekonvektoren, zahlreiche Versionen zur Unterstützung von standardmäßigen sowie niedrigen und hohen Durchflussanforderungen, deckt den hydraulischen Abgleich und die Temperaturregelung in einem Ventil ab und senkt so die Montagekosten. Einfache Inbetriebnahme: Voreinstellung mit aufgeprägter Durchflussskala die den voreingestellten Wert direkt in Litern pro Stunde angibt, Voreinstellung mit Standard-Werkzeug (Gabelschlüssel), Abgleichen einer Anlage auch wenn diese nur teilweise in Betrieb genommen wird. Wartungsfreundlich: Not-Absperrfunktion mit Kunststoffkappe - nicht für den Dauergebrauch, maximaler einseitiger Überdruck von 6 bar, Entleeren und Reinigen mit optionalem Entleeradapter, Durchflussmessmöglichkeit für schwierige Anwendungen (nur bei Ausführungen mit Messanschlüssen), Schmutzresistent - keine Toträume in den Ventilen, kontinuierlicher Durchfluss gewährleistet Selbstreinigungswirkung, Spülung des Membranbereichs möglich. Medium: Wasser, mit max. 50 % Glykol nach VDI 2035 Werkstoff des Gehäuses: Messing Kvs-Wert: 5,16 Ventilhub: 6 mm Durchflussmenge: 150 - 2000 l/h Differenzdruck: 20 - 600 kPa Mediumtemperatur: -10-120 Grad C Nenndruck: PN 16 Ausführung: mit Innengewinde/Außengewinde Nennweite: DN 20 Fabrikat: Resideo Typ: Braukmann V5007TZ20202000 | PCE | 72.5 | H4 | H
DTN25_II_2559 | Neu | V5007TZ20252000 | Resideo Druckunabh. Regelv. Kombi-PICV | DN25, PN16, 180-2000 l/h, 18-600 kPa | Resideo Druckunabh. Regelv. Kombi-PICV Das druckunabhängige Regelventil V5007 vereint einen Durchflussregler und einen Vollhub-Temperaturregler mit voller Ventilautorität in einem Ventil. Das mit einem Stellantrieb ausgestattete Kombi-PICV bietet eine modulierende Vollhub-Temperaturregelung. Es eignet sich für die Verwendung in Anlagen mit variablem und konstantem Durchfluss. Die Ventile können in Anlagen mit konstantem Durchfluss (ohne Stellantrieb) als konstanter Durchflussbegrenzer, oder in Anlagen mit variablem Durchfluss als druckunabhängiges Regelventil eingesetzt werden. Das V5007 wird üblicherweise für den Abgleich und die Temperaturregelung von Gebläsekonvektoren und Kühldecken verwendet. Das Kombi-PICV ist auch für den Einsatz in Einrohr-Heizungsanlagen geeignet. Merkmale: Automatischer Ausgleich des Differenzdrucks: Präzises, druckunabhängiges Durchflussverhalten, höchstes Energie-Einsparpotenzial dank effizienter Energieübertragung und minimierter Pumpendrehzahl, Messmöglichkeit zum Ermitteln des optimalen Sollwerts für die Pumpe, Versionen mit oder ohne Messanschlüsse erhältlich, weniger Bewegungen der Stellantriebe da Druckschwankungen die erforderliche Temperatur nicht beeinflussen, keine komplexe Berechnung für die Auswahl nötig, kein Abgleichverfahren für die Inbetriebnahme nötig, gleichprozentige Kennlinie bei Verwendung eines modulierenden Stellantriebs. Breiter Einsatzbereich: Baugrößen von DN15 bis DN50 bedienen sämtliche gängige Baugrößen von Gebläsekonvektoren, zahlreiche Versionen zur Unterstützung von standardmäßigen sowie niedrigen und hohen Durchflussanforderungen, deckt den hydraulischen Abgleich und die Temperaturregelung in einem Ventil ab und senkt so die Montagekosten. Einfache Inbetriebnahme: Voreinstellung mit aufgeprägter Durchflussskala die den voreingestellten Wert direkt in Litern pro Stunde angibt, Voreinstellung mit Standard-Werkzeug (Gabelschlüssel), Abgleichen einer Anlage auch wenn diese nur teilweise in Betrieb genommen wird. Wartungsfreundlich: Not-Absperrfunktion mit Kunststoffkappe - nicht für den Dauergebrauch, maximaler einseitiger Überdruck von 6 bar, Entleeren und Reinigen mit optionalem Entleeradapter, Durchflussmessmöglichkeit für schwierige Anwendungen (nur bei Ausführungen mit Messanschlüssen), Schmutzresistent - keine Toträume in den Ventilen, kontinuierlicher Durchfluss gewährleistet Selbstreinigungswirkung, Spülung des Membranbereichs möglich. Medium: Wasser, mit max. 50 % Glykol nach VDI 2035 Werkstoff des Gehäuses: Messing Kvs-Wert: 5,16 Ventilhub: 2,9 mm Durchflussmenge: 180 - 2000 l/h Differenzdruck: 18 - 600 kPa Mediumtemperatur: -10-120 Grad C Nenndruck: PN 16 Ausführung: mit Innengewinde/Außengewinde Nennweite: DN 25 Fabrikat: Resideo Typ: Braukmann V5007TZ20252000 | PCE | 84.5 | H4 | H
DTN25_II_2560 | Neu | V5007TZ20252700 | Resideo Druckunabh. Regelv. Kombi-PICV | DN25, PN16, 300-2700 l/h, 20-600 kPa | Resideo Druckunabh. Regelv. Kombi-PICV Das druckunabhängige Regelventil V5007 vereint einen Durchflussregler und einen Vollhub-Temperaturregler mit voller Ventilautorität in einem Ventil. Das mit einem Stellantrieb ausgestattete Kombi-PICV bietet eine modulierende Vollhub-Temperaturregelung. Es eignet sich für die Verwendung in Anlagen mit variablem und konstantem Durchfluss. Die Ventile können in Anlagen mit konstantem Durchfluss (ohne Stellantrieb) als konstanter Durchflussbegrenzer, oder in Anlagen mit variablem Durchfluss als druckunabhängiges Regelventil eingesetzt werden. Das V5007 wird üblicherweise für den Abgleich und die Temperaturregelung von Gebläsekonvektoren und Kühldecken verwendet. Das Kombi-PICV ist auch für den Einsatz in Einrohr-Heizungsanlagen geeignet. Merkmale: Automatischer Ausgleich des Differenzdrucks: Präzises, druckunabhängiges Durchflussverhalten, höchstes Energie-Einsparpotenzial dank effizienter Energieübertragung und minimierter Pumpendrehzahl, Messmöglichkeit zum Ermitteln des optimalen Sollwerts für die Pumpe, Versionen mit oder ohne Messanschlüsse erhältlich, weniger Bewegungen der Stellantriebe da Druckschwankungen die erforderliche Temperatur nicht beeinflussen, keine komplexe Berechnung für die Auswahl nötig, kein Abgleichverfahren für die Inbetriebnahme nötig, gleichprozentige Kennlinie bei Verwendung eines modulierenden Stellantriebs. Breiter Einsatzbereich: Baugrößen von DN15 bis DN50 bedienen sämtliche gängige Baugrößen von Gebläsekonvektoren, zahlreiche Versionen zur Unterstützung von standardmäßigen sowie niedrigen und hohen Durchflussanforderungen, deckt den hydraulischen Abgleich und die Temperaturregelung in einem Ventil ab und senkt so die Montagekosten. Einfache Inbetriebnahme: Voreinstellung mit aufgeprägter Durchflussskala die den voreingestellten Wert direkt in Litern pro Stunde angibt, Voreinstellung mit Standard-Werkzeug (Gabelschlüssel), Abgleichen einer Anlage auch wenn diese nur teilweise in Betrieb genommen wird. Wartungsfreundlich: Not-Absperrfunktion mit Kunststoffkappe - nicht für den Dauergebrauch, maximaler einseitiger Überdruck von 6 bar, Entleeren und Reinigen mit optionalem Entleeradapter, Durchflussmessmöglichkeit für schwierige Anwendungen (nur bei Ausführungen mit Messanschlüssen), Schmutzresistent - keine Toträume in den Ventilen, kontinuierlicher Durchfluss gewährleistet Selbstreinigungswirkung, Spülung des Membranbereichs möglich. Medium: Wasser, mit max. 50 % Glykol nach VDI 2035 Werkstoff des Gehäuses: Messing Kvs-Wert: 6,97 Ventilhub: 6 mm Durchflussmenge: 300 - 2700 l/h Differenzdruck: 20 - 600 kPa Mediumtemperatur: -10-120 Grad C Nenndruck: PN 16 Ausführung: mit Innengewinde/Außengewinde Nennweite: DN 25 Fabrikat: Resideo Typ: Braukmann V5007TZ20252700 | PCE | 84.5 | H4 | H
DTN25_II_2561 | Neu | V2511A002 | Resideo Entleerungsventil | für Kombi-PICV, DN 15 - DN 25 | Resideo Entleerungsventil Adapter zum Füllen, Entleeren und Reinigen von Heizungsanlagen über das Abgleich- und Regelventil Kombi-PICV. Für Anschlussgröße: DN 15 - DN 25 Art des Zubehörs: Füll-/Ablasshahn Fabrikat: Resideo Typ: Braukmann V2511A002 | PCE | 16.8 | H99 | H
DTN25_II_2562 | Neu | V2511A009 | Resideo Entleerungsventil | für Kombi-PICV, DN 32 DN 50 | Resideo Entleerungsventil Adapter zum Füllen, Entleeren und Reinigen von Heizungsanlagen über das Abgleich- und Regelventil Kombi-PICV. Für Anschlussgröße: DN 32 - DN 50 Art des Zubehörs: Füll-/Ablasshahn Fabrikat: Resideo Typ: Braukmann V2511A009 | PCE | 34 | H99 | H
DTN25_II_2563 | Neu | V2511A001 | Resideo Dämmschale | für Kombi-PICV, DN 15 - DN 25 | Resideo Dämmschale Wärmedämmung für die Abgleich- und Regelventile Kombi-PICV, bestehend aus zwei Halbschalen. geeignet für: Abgleich- und Regelventil Kombi-PICV Nennweite: DN 15 - DN 25 Art des Zubehörs: Wärmedämmung Fabrikat: Resideo Typ: Braukmann V2511A001 | PCE | 17.9 | H99 | H
DTN25_II_2564 | Neu | V2511A010 | Resideo Dämmschale | für Kombi-PICV, DN 32 DN 40 | Resideo Dämmschale Wärmedämmung für die Abgleich- und Regelventile Kombi-PICV, bestehend aus zwei Halbschalen. geeignet für: Abgleich- und Regelventil Kombi-PICV Nennweite: DN 32 - DN 40 Art des Zubehörs: Wärmedämmung Fabrikat: Resideo Typ: Braukmann V2511A010 | PCE | 42 | H99 | H
DTN25_II_2565 | Neu | V2511A003 | Resideo Messadapter | mit SafeCon Anschluss, DN 15 | Resideo Messadapter Zusätzlicher Messpunkt über einen SafeCon Anschluss zur Druckmessung innerhalb des Rohrleitungssystems. Für Anschlussgröße: DN 15 Art des Zubehörs: Messadapter Fabrikat: Resideo Typ: Braukmann V2511A003 | PCE | 30 | H99 | H
DTN25_II_2566 | Neu | V2511A005 | Resideo Messadapter | mit SafeCon Anschluss, DN 20 | Resideo Messadapter Zusätzlicher Messpunkt über einen SafeCon Anschluss zur Druckmessung innerhalb des Rohrleitungssystems. Für Anschlussgröße: DN 20 Art des Zubehörs: Messadapter Fabrikat: Resideo Typ: Braukmann V2511A005 | PCE | 33 | H99 | H
DTN25_II_2567 | Neu | V2511A007 | Resideo Messadapter | mit SafeCon Anschluss, DN 25 | Resideo Messadapter Zusätzlicher Messpunkt über einen SafeCon Anschluss zur Druckmessung innerhalb des Rohrleitungssystems. Für Anschlussgröße: DN 25 Art des Zubehörs: Messadapter Fabrikat: Resideo Typ: Braukmann V2511A007 | PCE | 38 | H99 | H
DTN25_II_2568 | Neu | 030000531 | Resideo Synchronmotor 030000531 | für Antriebe VMM40-24, 24 V AC | Resideo Synchronmotor 030000531 für Drehantrieb auf Regelkugelhähne der Typenreihe VBG DN 40-50 passend für: Antriebe VMM40-24, 24 V AC Zubehör elektrischer Servomotor: Motor Fabrikat: Resideo Typ: Centra 030000531 | PCE | 299.5 | C99 | C
DTN25_II_2569 | Neu | 40003916-007/U | Resideo Ventilantrieb 40003916-007/U | für Zonenventile V4044C, 230 V AC | Resideo Ventilantrieb 40003916-007/U Antriebseinheit für Zonenventile V4044C mit Spannungsversorgung 230 V AC. passend für: Zonenventile V4044C, 230 V AC Zubehör elektrischer Servomotor: Motor Produktbeschreibung: Antriebseinheit für Zonenventile Fabrikat: Resideo Typ: Honeywell Home 40003916-007/U | PCE | 146.5 | C99 | C
DTN25_II_2570 | Neu | 40003916-008/U | Resideo Ventilantrieb 40003916-008/U | für Zonenventile V8044C, 24 V AC | Resideo Ventilantrieb 40003916-008/U Antriebseinheit für Zonenventile V8044C mit Spannungsversorgung 24 V AC. passend für: Zonenventile V8044C, 24 V AC Zubehör elektrischer Servomotor: Motor Produktbeschreibung: Antriebseinheit für Zonenventile Fabrikat: Resideo Typ: Honeywell Home 40003916-008/U | PCE | 139.5 | C90 | C
DTN25_II_2571 | Neu | VB-SP02Y001E | Resideo WiFi Stellantrieb | zu Wasserleckage-Absperrventil L5 | Resideo WiFi Stellantrieb Ersatzantrieb für Wasserleckage-Absperrventile L5. Im Lieferumfang enthalten ist ein Netzteil für die Spannungsversorgung und ein Wasserleckage-Sensorkabel. Kabellänge: 1,5 m Erweiterbar: bis max. 150 m Fabrikat: Resideo Typ: Braukmann VB-SP02Y001E | PCE | 218.5 | C99 | C
DTN25_II_2572 | Neu | T6000 | Resideo Thermostatregler Thera-30 | weiss, 6-28 Grad C, M30x1,5mm | Resideo Thermostatregler Thera-30 Die Kombination von Thermostatregler und Thermostatventilkörper regelt die Raumtemperatur, indem der Durchfluss von Heizwasser in den Heizflächen geregelt wird. Thermostatventile werden in den Vorlauf oder seltener in den Rücklauf von Heizkörpern in Warmwasser-Heizungsanlagen eingebaut. Die Thermostatregler T6000 sind mit einem flüssigkeitsgefülltem Fühlerelement ausgestattet und entsprechen in Verbindung mit bestimmten Thermostatventilkörpern dem Europäischen Standard EN215. Thermostatregler mit M30 x 1,5-Anschluss eignen sich für alle Thermostatventilkörper und Ventileinsätze mit M30 x 1,5-Anschluss und 11,5 mm Schließmaß. Merkmale: Energie-Effizienzklasse I, zertifiziert nach TELL. Entspricht in der Ausführung mit M30 x 1,5-Anschluss Euronorm DIN EN 215. Erhältlich mit Flüssigkeitselement. Einstellbereich: 6-28 Grad C Schließmaß: 11,5 mm Farbe: weiß Thermostatanschluss: M30 x 1,5 mm Regelelement: Flüssigkeitsfühler Blockierung/ Begrenzung Einstellbereich: true Nullstellung: false Fabrikat: Resideo Typ: Honeywell Home T6000 | PCE | 23.1 | H1 | H
DTN25_II_2573 | Neu | T600020 | Resideo Thermostatregler Thera-30 | weiss, 6-28 Grad C, M30x1,5mm, Fernf. | Resideo Thermostatregler Thera-30 Die Kombination von Thermostatregler und Thermostatventilkörper regelt die Raumtemperatur, indem der Durchfluss von Heizwasser in den Heizflächen geregelt wird. Thermostatventile werden in den Vorlauf oder seltener in den Rücklauf von Heizkörpern in Warmwasser-Heizungsanlagen eingebaut. Die Thermostatregler T6000 sind mit einem flüssigkeitsgefülltem Fühlerelement ausgestattet und entsprechen in Verbindung mit bestimmten Thermostatventilkörpern dem Europäischen Standard EN215. Thermostatregler mit M30 x 1,5-Anschluss eignen sich für alle Thermostatventilkörper und Ventileinsätze mit M30 x 1,5-Anschluss und 11,5 mm Schließmaß. Merkmale: Energie-Effizienzklasse I, zertifiziert nach TELL. Entspricht in der Ausführung mit M30 x 1,5-Anschluss Euronorm DIN EN 215. Erhältlich mit Flüssigkeitselement. Einstellbereich: 6-28 Grad C Schließmaß: 11,5 mm Farbe: weiß Thermostatanschluss: M30 x 1,5 mm Regelelement: Flüssigkeitsfühler Blockierung/ Begrenzung Einstellbereich: true Nullstellung: false Fabrikat: Resideo Typ: Honeywell Home T600020 | PCE | 58 | H1 | H
DTN25_II_2574 | Neu | T600020DA | Resideo Thermostatregler Thera-30 | weiss, 6-28 Grad C, RA-Anschl., Fernf. | Resideo Thermostatregler Thera-30 Die Kombination von Thermostatregler und Thermostatventilkörper regelt die Raumtemperatur, indem der Durchfluss von Heizwasser in den Heizflächen geregelt wird. Thermostatventile werden in den Vorlauf oder seltener in den Rücklauf von Heizkörpern in Warmwasser-Heizungsanlagen eingebaut. Die Thermostatregler T6000 sind mit einem flüssigkeitsgefülltem Fühlerelement ausgestattet und entsprechen in Verbindung mit bestimmten Thermostatventilkörpern dem Europäischen Standard EN215. Thermostatregler mit M30 x 1,5-Anschluss eignen sich für alle Thermostatventilkörper und Ventileinsätze mit M30 x 1,5-Anschluss und 11,5 mm Schließmaß. Merkmale: Energie-Effizienzklasse I, zertifiziert nach TELL. Entspricht in der Ausführung mit M30 x 1,5-Anschluss Euronorm DIN EN 215. Erhältlich mit Flüssigkeitselement. Einstellbereich: 6-28 Grad C Farbe: weiß Thermostatanschluss: Danfoss RA Regelelement: Flüssigkeitsfühler Blockierung/ Begrenzung Einstellbereich: true Nullstellung: false Fabrikat: Resideo Typ: Honeywell Home T600020DA | PCE | 58 | H1 | H
DTN25_II_2575 | Neu | T600020W0 | Resideo Thermostatregler Thera-30 | weiss, 1-28 Grad C, M30x1,5mm, Fernf. | Resideo Thermostatregler Thera-30 Die Kombination von Thermostatregler und Thermostatventilkörper regelt die Raumtemperatur, indem der Durchfluss von Heizwasser in den Heizflächen geregelt wird. Thermostatventile werden in den Vorlauf oder seltener in den Rücklauf von Heizkörpern in Warmwasser-Heizungsanlagen eingebaut. Die Thermostatregler T6000 sind mit einem flüssigkeitsgefülltem Fühlerelement ausgestattet und entsprechen in Verbindung mit bestimmten Thermostatventilkörpern dem Europäischen Standard EN215. Thermostatregler mit M30 x 1,5-Anschluss eignen sich für alle Thermostatventilkörper und Ventileinsätze mit M30 x 1,5-Anschluss und 11,5 mm Schließmaß. Merkmale: Energie-Effizienzklasse I, zertifiziert nach TELL. Entspricht in der Ausführung mit M30 x 1,5-Anschluss Euronorm DIN EN 215. Erhältlich mit Flüssigkeitselement. Einstellbereich: 1-28 Grad C Schließmaß: 11,5 mm Farbe: weiß Thermostatanschluss: M30 x 1,5 mm Regelelement: Flüssigkeitsfühler Blockierung/ Begrenzung Einstellbereich: true Nullstellung: true Fabrikat: Resideo Typ: Honeywell Home T600020W0 | PCE | 58 | H1 | H
DTN25_II_2576 | Neu | T6000C | Resideo Thermostatregler Thera-30 | weiss, 6-28 Grad C, M30x1,5mm, o. Kappe | Resideo Thermostatregler Thera-30 Die Kombination von Thermostatregler und Thermostatventilkörper regelt die Raumtemperatur, indem der Durchfluss von Heizwasser in den Heizflächen geregelt wird. Thermostatventile werden in den Vorlauf oder seltener in den Rücklauf von Heizkörpern in Warmwasser-Heizungsanlagen eingebaut. Die Thermostatregler T6000 sind mit einem flüssigkeitsgefülltem Fühlerelement ausgestattet und entsprechen in Verbindung mit bestimmten Thermostatventilkörpern dem Europäischen Standard EN215. Thermostatregler mit M30 x 1,5-Anschluss eignen sich für alle Thermostatventilkörper und Ventileinsätze mit M30 x 1,5-Anschluss und 11,5 mm Schließmaß. Merkmale: Energie-Effizienzklasse I, zertifiziert nach TELL. Entspricht in der Ausführung mit M30 x 1,5-Anschluss Euronorm DIN EN 215. Erhältlich mit Flüssigkeitselement. Einstellbereich: 6-28 Grad C Schließmaß: 11,5 mm Farbe: weiß Thermostatanschluss: M30 x 1,5 mm Regelelement: Flüssigkeitsfühler Blockierung/ Begrenzung Einstellbereich: true Nullstellung: false Fabrikat: Resideo Typ: Honeywell Home T6000C | PCE | 23.1 | H1 | H
DTN25_II_2577 | Neu | T6000DA | Resideo Thermostatregler Thera-30 | weiss, 6-28 Grad C, RA-Anschl. | Resideo Thermostatregler Thera-30 Die Kombination von Thermostatregler und Thermostatventilkörper regelt die Raumtemperatur, indem der Durchfluss von Heizwasser in den Heizflächen geregelt wird. Thermostatventile werden in den Vorlauf oder seltener in den Rücklauf von Heizkörpern in Warmwasser-Heizungsanlagen eingebaut. Die Thermostatregler T6000 sind mit einem flüssigkeitsgefülltem Fühlerelement ausgestattet und entsprechen in Verbindung mit bestimmten Thermostatventilkörpern dem Europäischen Standard EN215. Thermostatregler mit M30 x 1,5-Anschluss eignen sich für alle Thermostatventilkörper und Ventileinsätze mit M30 x 1,5-Anschluss und 11,5 mm Schließmaß. Merkmale: Energie-Effizienzklasse I, zertifiziert nach TELL. Entspricht in der Ausführung mit M30 x 1,5-Anschluss Euronorm DIN EN 215. Erhältlich mit Flüssigkeitselement. Einstellbereich: 6-28 Grad C Farbe: weiß Thermostatanschluss: Danfoss RA Regelelement: Flüssigkeitsfühler Blockierung/ Begrenzung Einstellbereich: true Nullstellung: false Fabrikat: Resideo Typ: Honeywell Home T6000DA | PCE | 23.1 | H1 | H
DTN25_II_2578 | Neu | T6000DAC | Resideo Thermostatregler Thera-30 | weiss, 6-28 Grad C, RA-Anschl., o. Kappe | Resideo Thermostatregler Thera-30 Die Kombination von Thermostatregler und Thermostatventilkörper regelt die Raumtemperatur, indem der Durchfluss von Heizwasser in den Heizflächen geregelt wird. Thermostatventile werden in den Vorlauf oder seltener in den Rücklauf von Heizkörpern in Warmwasser-Heizungsanlagen eingebaut. Die Thermostatregler T6000 sind mit einem flüssigkeitsgefülltem Fühlerelement ausgestattet und entsprechen in Verbindung mit bestimmten Thermostatventilkörpern dem Europäischen Standard EN215. Thermostatregler mit M30 x 1,5-Anschluss eignen sich für alle Thermostatventilkörper und Ventileinsätze mit M30 x 1,5-Anschluss und 11,5 mm Schließmaß. Merkmale: Energie-Effizienzklasse I, zertifiziert nach TELL. Entspricht in der Ausführung mit M30 x 1,5-Anschluss Euronorm DIN EN 215. Erhältlich mit Flüssigkeitselement. Einstellbereich: 6-28 Grad C Farbe: weiß Thermostatanschluss: Danfoss RA Regelelement: Flüssigkeitsfühler Blockierung/ Begrenzung Einstellbereich: true Nullstellung: false Fabrikat: Resideo Typ: Honeywell Home T6000DAC | PCE | 23.1 | H1 | H
DTN25_II_2579 | Neu | T6000DAW0 | Resideo Thermostatregler Thera-30 | weiss, 1-28 Grad C, RA-Anschl. | Resideo Thermostatregler Thera-30 Die Kombination von Thermostatregler und Thermostatventilkörper regelt die Raumtemperatur, indem der Durchfluss von Heizwasser in den Heizflächen geregelt wird. Thermostatventile werden in den Vorlauf oder seltener in den Rücklauf von Heizkörpern in Warmwasser-Heizungsanlagen eingebaut. Die Thermostatregler T6000 sind mit einem flüssigkeitsgefülltem Fühlerelement ausgestattet und entsprechen in Verbindung mit bestimmten Thermostatventilkörpern dem Europäischen Standard EN215. Thermostatregler mit M30 x 1,5-Anschluss eignen sich für alle Thermostatventilkörper und Ventileinsätze mit M30 x 1,5-Anschluss und 11,5 mm Schließmaß. Merkmale: Energie-Effizienzklasse I, zertifiziert nach TELL. Entspricht in der Ausführung mit M30 x 1,5-Anschluss Euronorm DIN EN 215. Erhältlich mit Flüssigkeitselement. Einstellbereich: 1-28 Grad C Farbe: weiß Thermostatanschluss: Danfoss RA Regelelement: Flüssigkeitsfühler Blockierung/ Begrenzung Einstellbereich: true Nullstellung: true Fabrikat: Resideo Typ: Honeywell Home T6000DAW0 | PCE | 23.1 | H1 | H
DTN25_II_2580 | Neu | T6000DAW0C | Resideo Thermostatregler Thera-30 | weiss, 1-28 Grad C, RA-Anschl., o. Kappe | Resideo Thermostatregler Thera-30 Die Kombination von Thermostatregler und Thermostatventilkörper regelt die Raumtemperatur, indem der Durchfluss von Heizwasser in den Heizflächen geregelt wird. Thermostatventile werden in den Vorlauf oder seltener in den Rücklauf von Heizkörpern in Warmwasser-Heizungsanlagen eingebaut. Die Thermostatregler T6000 sind mit einem flüssigkeitsgefülltem Fühlerelement ausgestattet und entsprechen in Verbindung mit bestimmten Thermostatventilkörpern dem Europäischen Standard EN215. Thermostatregler mit M30 x 1,5-Anschluss eignen sich für alle Thermostatventilkörper und Ventileinsätze mit M30 x 1,5-Anschluss und 11,5 mm Schließmaß. Merkmale: Energie-Effizienzklasse I, zertifiziert nach TELL. Entspricht in der Ausführung mit M30 x 1,5-Anschluss Euronorm DIN EN 215. Erhältlich mit Flüssigkeitselement. Einstellbereich: 1-28 Grad C Farbe: weiß Thermostatanschluss: Danfoss RA Regelelement: Flüssigkeitsfühler Blockierung/ Begrenzung Einstellbereich: true Nullstellung: true Fabrikat: Resideo Typ: Honeywell Home T6000DAW0C | PCE | 23.1 | H1 | H
DTN25_II_2581 | Neu | T6000W0 | Resideo Thermostatregler Thera-30 | weiss, 1-28 Grad C, M30x1,5mm | Resideo Thermostatregler Thera-30 Die Kombination von Thermostatregler und Thermostatventilkörper regelt die Raumtemperatur, indem der Durchfluss von Heizwasser in den Heizflächen geregelt wird. Thermostatventile werden in den Vorlauf oder seltener in den Rücklauf von Heizkörpern in Warmwasser-Heizungsanlagen eingebaut. Die Thermostatregler T6000 sind mit einem flüssigkeitsgefülltem Fühlerelement ausgestattet und entsprechen in Verbindung mit bestimmten Thermostatventilkörpern dem Europäischen Standard EN215. Thermostatregler mit M30 x 1,5-Anschluss eignen sich für alle Thermostatventilkörper und Ventileinsätze mit M30 x 1,5-Anschluss und 11,5 mm Schließmaß. Merkmale: Energie-Effizienzklasse I, zertifiziert nach TELL. Entspricht in der Ausführung mit M30 x 1,5-Anschluss Euronorm DIN EN 215. Erhältlich mit Flüssigkeitselement. Einstellbereich: 1-28 Grad C Schließmaß: 11,5 mm Farbe: weiß Thermostatanschluss: M30 x 1,5 mm Regelelement: Flüssigkeitsfühler Blockierung/ Begrenzung Einstellbereich: true Nullstellung: true Fabrikat: Resideo Typ: Honeywell Home T6000W0 | PCE | 23.1 | H1 | H
DTN25_II_2582 | Neu | T6000W0C | Resideo Thermostatregler Thera-30 | weiss, 1-28 Grad C, M30x1,5mm, o. Kappe | Resideo Thermostatregler Thera-30 Die Kombination von Thermostatregler und Thermostatventilkörper regelt die Raumtemperatur, indem der Durchfluss von Heizwasser in den Heizflächen geregelt wird. Thermostatventile werden in den Vorlauf oder seltener in den Rücklauf von Heizkörpern in Warmwasser-Heizungsanlagen eingebaut. Die Thermostatregler T6000 sind mit einem flüssigkeitsgefülltem Fühlerelement ausgestattet und entsprechen in Verbindung mit bestimmten Thermostatventilkörpern dem Europäischen Standard EN215. Thermostatregler mit M30 x 1,5-Anschluss eignen sich für alle Thermostatventilkörper und Ventileinsätze mit M30 x 1,5-Anschluss und 11,5 mm Schließmaß. Merkmale: Energie-Effizienzklasse I, zertifiziert nach TELL. Entspricht in der Ausführung mit M30 x 1,5-Anschluss Euronorm DIN EN 215. Erhältlich mit Flüssigkeitselement. Einstellbereich: 1-28 Grad C Schließmaß: 11,5 mm Farbe: weiß Thermostatanschluss: M30 x 1,5 mm Regelelement: Flüssigkeitsfühler Blockierung/ Begrenzung Einstellbereich: true Nullstellung: true Fabrikat: Resideo Typ: Honeywell Home T6000W0C | PCE | 23.1 | H1 | H
DTN25_II_2583 | Neu | 0900228 | Resideo Federhaube komplett D06FH | 1" - 1 1/4" | Resideo Federhaube komplett D06FH für Druckminderer D06FH in Hochdruckausführung, passend für 1" - 1 1/4" passend für: 1" - 1 1/4" Ausführung: Hochdruckausführung Fabrikat: Resideo Typ: Braukmann 0900228 | PCE | 44 | W99 | W
DTN25_II_2584 | Neu | 0903412 | Resideo Kugelhahn mit Dichtring | Messing bleifrei, G1/4 | Resideo Kugelhahn mit Dichtring aus bleifreiem Messing mit einem Innengewindeanschluss G 1/4". Nennweite: G 1/4" Art des Zubehörs: Kugelhahn Fabrikat: Resideo Typ: Braukmann 0903412 | PCE | 26 | W99 | W
DTN25_II_2585 | Neu | 40003916-001/U | Resideo Ventilantrieb 40003916-001/U | für Zonenventile V4043C, 230 V AC | Resideo Ventilantrieb 40003916-001/U Ersatzantrieb für die Zweiwege-Zonenventile V4043C. passend für: Zonenventile V4043C, 230 V AC Produktbeschreibung: Antriebseinheit für Zonenventile Zubehör elektrischer Servomotor: Motor Fabrikat: Resideo Typ: Honeywell Home 40003916-001/U | PCE | 146.5 | C99 | C
DTN25_II_2586 | Neu | V60010025 | Resideo Absperrklappe V6001 | Sphäroguss, Flansch, PN16, DN25 | Resideo Absperrklappe V6001 Die Absperrklappen der Serie V6001 werden in Heiz- und Klimasystemen (HVAC) zum Absperren und Drosseln von Heiz- oder Kühlwasser eingesetzt. Sie eignen sich für den Einbau zwischen zwei Flanschen und zur Installation am Rohrende mit freiem Auslauf. Merkmale: Einfacher Einbau als Zwischenbauklappe. Nennweiten von DN 25 bis DN 400. Bedienung über arretierbaren Handhebel oder Handrad mit Getriebebox. Passend für VMM-Stellantriebe. Abnehmbarer Antrieb ermöglicht einfache Prüfung und Wartung. Geeignet für Heizungswasser mit bis zu 50% Glykol. Korrosionsbeständige Ausführung. Medium: Wasser, mit max. 50 % Glykol nach VDI 2035 Nennweite: DN 25 Mediumtemperatur: -10-120 Grad C Anschlüsse: Zentrieraugen Kvs-Wert: 14,2 Werkstoff des Gehäuses: Kugelgraphitguss Bedienung: Bedienhebel Material Klappenblatt: Kugelgraphitguss, vernickelt Druckstufe Artikel: PN 16 Dichtung: EPDM Max. Druckunterschied bei 20 Grad C: 16 bar Fabrikat: Resideo Typ: Braukmann V60010025 | PCE | 73.5 | H4 | H
DTN25_II_2587 | Neu | V60010032 | Resideo Absperrklappe V6001 | Sphäroguss, Flansch, PN16, DN32 | Resideo Absperrklappe V6001 Die Absperrklappen der Serie V6001 werden in Heiz- und Klimasystemen (HVAC) zum Absperren und Drosseln von Heiz- oder Kühlwasser eingesetzt. Sie eignen sich für den Einbau zwischen zwei Flanschen und zur Installation am Rohrende mit freiem Auslauf. Merkmale: Einfacher Einbau als Zwischenbauklappe. Nennweiten von DN 25 bis DN 400. Bedienung über arretierbaren Handhebel oder Handrad mit Getriebebox. Passend für VMM-Stellantriebe. Abnehmbarer Antrieb ermöglicht einfache Prüfung und Wartung. Geeignet für Heizungswasser mit bis zu 50% Glykol. Korrosionsbeständige Ausführung. Medium: Wasser, mit max. 50 % Glykol nach VDI 2035 Nennweite: DN 32 Mediumtemperatur: -10-120 Grad C Anschlüsse: Zentrieraugen Kvs-Wert: 22,5 Werkstoff des Gehäuses: Kugelgraphitguss Bedienung: Bedienhebel Material Klappenblatt: Kugelgraphitguss, vernickelt Druckstufe Artikel: PN 16 Dichtung: EPDM Max. Druckunterschied bei 20 Grad C: 16 bar Fabrikat: Resideo Typ: Braukmann V60010032 | PCE | 73.5 | H4 | H
DTN25_II_2588 | Neu | V60010040 | Resideo Absperrklappe V6001 | Sphäroguss, Flansch, PN16, DN40 | Resideo Absperrklappe V6001 Die Absperrklappen der Serie V6001 werden in Heiz- und Klimasystemen (HVAC) zum Absperren und Drosseln von Heiz- oder Kühlwasser eingesetzt. Sie eignen sich für den Einbau zwischen zwei Flanschen und zur Installation am Rohrende mit freiem Auslauf. Merkmale: Einfacher Einbau als Zwischenbauklappe. Nennweiten von DN 25 bis DN 400. Bedienung über arretierbaren Handhebel oder Handrad mit Getriebebox. Passend für VMM-Stellantriebe. Abnehmbarer Antrieb ermöglicht einfache Prüfung und Wartung. Geeignet für Heizungswasser mit bis zu 50% Glykol. Korrosionsbeständige Ausführung. Medium: Wasser, mit max. 50 % Glykol nach VDI 2035 Nennweite: DN 40 Mediumtemperatur: -10-120 Grad C Anschlüsse: Zentrieraugen Kvs-Wert: 79 Werkstoff des Gehäuses: Kugelgraphitguss Bedienung: Bedienhebel Material Klappenblatt: Kugelgraphitguss, vernickelt Druckstufe Artikel: PN 16 Dichtung: EPDM Max. Druckunterschied bei 20 Grad C: 16 bar Fabrikat: Resideo Typ: Braukmann V60010040 | PCE | 75.5 | H4 | H
DTN25_II_2589 | Neu | V60010050 | Resideo Absperrklappe V6001 | Sphäroguss, Flansch, PN16, DN50 | Resideo Absperrklappe V6001 Die Absperrklappen der Serie V6001 werden in Heiz- und Klimasystemen (HVAC) zum Absperren und Drosseln von Heiz- oder Kühlwasser eingesetzt. Sie eignen sich für den Einbau zwischen zwei Flanschen und zur Installation am Rohrende mit freiem Auslauf. Merkmale: Einfacher Einbau als Zwischenbauklappe. Nennweiten von DN 25 bis DN 400. Bedienung über arretierbaren Handhebel oder Handrad mit Getriebebox. Passend für VMM-Stellantriebe. Abnehmbarer Antrieb ermöglicht einfache Prüfung und Wartung. Geeignet für Heizungswasser mit bis zu 50% Glykol. Korrosionsbeständige Ausführung. Medium: Wasser, mit max. 50 % Glykol nach VDI 2035 Nennweite: DN 50 Mediumtemperatur: -10-120 Grad C Anschlüsse: Zentrieraugen Kvs-Wert: 99 Werkstoff des Gehäuses: Kugelgraphitguss Bedienung: Bedienhebel Material Klappenblatt: Kugelgraphitguss, vernickelt Druckstufe Artikel: PN 16 Dichtung: EPDM Max. Druckunterschied bei 20 Grad C: 16 bar Fabrikat: Resideo Typ: Braukmann V60010050 | PCE | 78.5 | H4 | H
DTN25_II_2590 | Neu | V60010065 | Resideo Absperrklappe V6001 | Sphäroguss, Flansch, PN16, DN65 | Resideo Absperrklappe V6001 Die Absperrklappen der Serie V6001 werden in Heiz- und Klimasystemen (HVAC) zum Absperren und Drosseln von Heiz- oder Kühlwasser eingesetzt. Sie eignen sich für den Einbau zwischen zwei Flanschen und zur Installation am Rohrende mit freiem Auslauf. Merkmale: Einfacher Einbau als Zwischenbauklappe. Nennweiten von DN 25 bis DN 400. Bedienung über arretierbaren Handhebel oder Handrad mit Getriebebox. Passend für VMM-Stellantriebe. Abnehmbarer Antrieb ermöglicht einfache Prüfung und Wartung. Geeignet für Heizungswasser mit bis zu 50% Glykol. Korrosionsbeständige Ausführung. Medium: Wasser, mit max. 50 % Glykol nach VDI 2035 Nennweite: DN 65 Mediumtemperatur: -10-120 Grad C Anschlüsse: Zentrieraugen Kvs-Wert: 108 Werkstoff des Gehäuses: Kugelgraphitguss Bedienung: Bedienhebel Material Klappenblatt: Kugelgraphitguss, vernickelt Druckstufe Artikel: PN 16 Dichtung: EPDM Max. Druckunterschied bei 20 Grad C: 16 bar Fabrikat: Resideo Typ: Braukmann V60010065 | PCE | 90 | H4 | H
DTN25_II_2591 | Neu | V60010080 | Resideo Absperrklappe V6001 | Sphäroguss, Flansch, PN16, DN80 | Resideo Absperrklappe V6001 Die Absperrklappen der Serie V6001 werden in Heiz- und Klimasystemen (HVAC) zum Absperren und Drosseln von Heiz- oder Kühlwasser eingesetzt. Sie eignen sich für den Einbau zwischen zwei Flanschen und zur Installation am Rohrende mit freiem Auslauf. Merkmale: Einfacher Einbau als Zwischenbauklappe. Nennweiten von DN 25 bis DN 400. Bedienung über arretierbaren Handhebel oder Handrad mit Getriebebox. Passend für VMM-Stellantriebe. Abnehmbarer Antrieb ermöglicht einfache Prüfung und Wartung. Geeignet für Heizungswasser mit bis zu 50% Glykol. Korrosionsbeständige Ausführung. Medium: Wasser, mit max. 50 % Glykol nach VDI 2035 Nennweite: DN 80 Mediumtemperatur: -10-120 Grad C Anschlüsse: Zentrieraugen Kvs-Wert: 261 Werkstoff des Gehäuses: Kugelgraphitguss Bedienung: Bedienhebel Material Klappenblatt: Kugelgraphitguss, vernickelt Druckstufe Artikel: PN 16 Dichtung: EPDM Max. Druckunterschied bei 20 Grad C: 16 bar Fabrikat: Resideo Typ: Braukmann V60010080 | PCE | 111.5 | H4 | H
DTN25_II_2592 | Neu | V60010100 | Resideo Absperrklappe V6001 | Sphäroguss, Flansch, PN16, DN100 | Resideo Absperrklappe V6001 Die Absperrklappen der Serie V6001 werden in Heiz- und Klimasystemen (HVAC) zum Absperren und Drosseln von Heiz- oder Kühlwasser eingesetzt. Sie eignen sich für den Einbau zwischen zwei Flanschen und zur Installation am Rohrende mit freiem Auslauf. Merkmale: Einfacher Einbau als Zwischenbauklappe. Nennweiten von DN 25 bis DN 400. Bedienung über arretierbaren Handhebel oder Handrad mit Getriebebox. Passend für VMM-Stellantriebe. Abnehmbarer Antrieb ermöglicht einfache Prüfung und Wartung. Geeignet für Heizungswasser mit bis zu 50% Glykol. Korrosionsbeständige Ausführung. Medium: Wasser, mit max. 50 % Glykol nach VDI 2035 Nennweite: DN 100 Mediumtemperatur: -10-120 Grad C Anschlüsse: Zentrieraugen Kvs-Wert: 518 Werkstoff des Gehäuses: Kugelgraphitguss Bedienung: Bedienhebel Material Klappenblatt: Kugelgraphitguss, vernickelt Druckstufe Artikel: PN 16 Dichtung: EPDM Max. Druckunterschied bei 20 Grad C: 16 bar Fabrikat: Resideo Typ: Braukmann V60010100 | PCE | 135 | H4 | H
DTN25_II_2593 | Neu | V60010125 | Resideo Absperrklappe V6001 | Sphäroguss, Flansch, PN16, DN125, Getr. | Resideo Absperrklappe V6001 Die Absperrklappen der Serie V6001 werden in Heiz- und Klimasystemen (HVAC) zum Absperren und Drosseln von Heiz- oder Kühlwasser eingesetzt. Sie eignen sich für den Einbau zwischen zwei Flanschen und zur Installation am Rohrende mit freiem Auslauf. Merkmale: Einfacher Einbau als Zwischenbauklappe. Nennweiten von DN 25 bis DN 400. Bedienung über arretierbaren Handhebel oder Handrad mit Getriebebox. Passend für VMM-Stellantriebe. Abnehmbarer Antrieb ermöglicht einfache Prüfung und Wartung. Geeignet für Heizungswasser mit bis zu 50% Glykol. Korrosionsbeständige Ausführung. Medium: Wasser, mit max. 50 % Glykol nach VDI 2035 Nennweite: DN 125 Mediumtemperatur: -10-120 Grad C Anschlüsse: Zentrieraugen Kvs-Wert: 883 Werkstoff des Gehäuses: Kugelgraphitguss Bedienung: Handrad Material Klappenblatt: Kugelgraphitguss, vernickelt Druckstufe Artikel: PN 16 Dichtung: EPDM Max. Druckunterschied bei 20 Grad C: 16 bar Fabrikat: Resideo Typ: Braukmann V60010125 | PCE | 297.5 | H4 | H
DTN25_II_2594 | Neu | V60010150 | Resideo Absperrklappe V6001 | Sphäroguss, Flansch, PN16, DN150, Getr. | Resideo Absperrklappe V6001 Die Absperrklappen der Serie V6001 werden in Heiz- und Klimasystemen (HVAC) zum Absperren und Drosseln von Heiz- oder Kühlwasser eingesetzt. Sie eignen sich für den Einbau zwischen zwei Flanschen und zur Installation am Rohrende mit freiem Auslauf. Merkmale: Einfacher Einbau als Zwischenbauklappe. Nennweiten von DN 25 bis DN 400. Bedienung über arretierbaren Handhebel oder Handrad mit Getriebebox. Passend für VMM-Stellantriebe. Abnehmbarer Antrieb ermöglicht einfache Prüfung und Wartung. Geeignet für Heizungswasser mit bis zu 50% Glykol. Korrosionsbeständige Ausführung. Medium: Wasser, mit max. 50 % Glykol nach VDI 2035 Nennweite: DN 150 Mediumtemperatur: -10-120 Grad C Anschlüsse: Zentrieraugen Kvs-Wert: 1364 Werkstoff des Gehäuses: Kugelgraphitguss Bedienung: Handrad Material Klappenblatt: Kugelgraphitguss, vernickelt Druckstufe Artikel: PN 16 Dichtung: EPDM Max. Druckunterschied bei 20 Grad C: 16 bar Fabrikat: Resideo Typ: Braukmann V60010150 | PCE | 540.5 | H4 | H
DTN25_II_2595 | Neu | V60010200 | Resideo Absperrklappe V6001 | Sphäroguss, Flansch, PN16, DN200, Getr. | Resideo Absperrklappe V6001 Die Absperrklappen der Serie V6001 werden in Heiz- und Klimasystemen (HVAC) zum Absperren und Drosseln von Heiz- oder Kühlwasser eingesetzt. Sie eignen sich für den Einbau zwischen zwei Flanschen und zur Installation am Rohrende mit freiem Auslauf. Merkmale: Einfacher Einbau als Zwischenbauklappe. Nennweiten von DN 25 bis DN 400. Bedienung über arretierbaren Handhebel oder Handrad mit Getriebebox. Passend für VMM-Stellantriebe. Abnehmbarer Antrieb ermöglicht einfache Prüfung und Wartung. Geeignet für Heizungswasser mit bis zu 50% Glykol. Korrosionsbeständige Ausführung. Medium: Wasser, mit max. 50 % Glykol nach VDI 2035 Nennweite: DN 200 Mediumtemperatur: -10-120 Grad C Anschlüsse: Zentrieraugen Kvs-Wert: 2716 Werkstoff des Gehäuses: Kugelgraphitguss Bedienung: Handrad Material Klappenblatt: Kugelgraphitguss, vernickelt Druckstufe Artikel: PN 16 Dichtung: EPDM Max. Druckunterschied bei 20 Grad C: 16 bar Fabrikat: Resideo Typ: Braukmann V60010200 | PCE | 764 | H4 | H
DTN25_II_2596 | Neu | V60010250 | Resideo Absperrklappe V6001 | Sphäroguss, Flansch, PN16, DN250, Getr. | Resideo Absperrklappe V6001 Die Absperrklappen der Serie V6001 werden in Heiz- und Klimasystemen (HVAC) zum Absperren und Drosseln von Heiz- oder Kühlwasser eingesetzt. Sie eignen sich für den Einbau zwischen zwei Flanschen und zur Installation am Rohrende mit freiem Auslauf. Merkmale: Einfacher Einbau als Zwischenbauklappe. Nennweiten von DN 25 bis DN 400. Bedienung über arretierbaren Handhebel oder Handrad mit Getriebebox. Passend für VMM-Stellantriebe. Abnehmbarer Antrieb ermöglicht einfache Prüfung und Wartung. Geeignet für Heizungswasser mit bis zu 50% Glykol. Korrosionsbeständige Ausführung. Medium: Wasser, mit max. 50 % Glykol nach VDI 2035 Nennweite: DN 250 Mediumtemperatur: -10-120 Grad C Anschlüsse: Zentrieraugen Kvs-Wert: 4611 Werkstoff des Gehäuses: Kugelgraphitguss Bedienung: Handrad Material Klappenblatt: Kugelgraphitguss, vernickelt Druckstufe Artikel: PN 16 Dichtung: EPDM Max. Druckunterschied bei 20 Grad C: 16 bar Fabrikat: Resideo Typ: Braukmann V60010250 | PCE | 866.5 | H4 | H
DTN25_II_2597 | Neu | V60010300 | Resideo Absperrklappe V6001 | Sphäroguss, Flansch, PN16, DN300, Getr. | Resideo Absperrklappe V6001 Die Absperrklappen der Serie V6001 werden in Heiz- und Klimasystemen (HVAC) zum Absperren und Drosseln von Heiz- oder Kühlwasser eingesetzt. Sie eignen sich für den Einbau zwischen zwei Flanschen und zur Installation am Rohrende mit freiem Auslauf. Merkmale: Einfacher Einbau als Zwischenbauklappe. Nennweiten von DN 25 bis DN 400. Bedienung über arretierbaren Handhebel oder Handrad mit Getriebebox. Passend für VMM-Stellantriebe. Abnehmbarer Antrieb ermöglicht einfache Prüfung und Wartung. Geeignet für Heizungswasser mit bis zu 50% Glykol. Korrosionsbeständige Ausführung. Medium: Wasser, mit max. 50 % Glykol nach VDI 2035 Nennweite: DN 300 Mediumtemperatur: -10-120 Grad C Anschlüsse: Zentrieraugen Kvs-Wert: 7124 Werkstoff des Gehäuses: Kugelgraphitguss Bedienung: Handrad Material Klappenblatt: Kugelgraphitguss, vernickelt Druckstufe Artikel: PN 16 Dichtung: EPDM Max. Druckunterschied bei 20 Grad C: 16 bar Fabrikat: Resideo Typ: Braukmann V60010300 | PCE | 1107 | H4 | H
DTN25_II_2598 | Neu | V60010400 | Resideo Absperrklappe V6001 | Sphäroguss, Flansch, PN16, DN400, Getr. | Resideo Absperrklappe V6001 Die Absperrklappen der Serie V6001 werden in Heiz- und Klimasystemen (HVAC) zum Absperren und Drosseln von Heiz- oder Kühlwasser eingesetzt. Sie eignen sich für den Einbau zwischen zwei Flanschen und zur Installation am Rohrende mit freiem Auslauf. Merkmale: Einfacher Einbau als Zwischenbauklappe. Nennweiten von DN 25 bis DN 400. Bedienung über arretierbaren Handhebel oder Handrad mit Getriebebox. Passend für VMM-Stellantriebe. Abnehmbarer Antrieb ermöglicht einfache Prüfung und Wartung. Geeignet für Heizungswasser mit bis zu 50% Glykol. Korrosionsbeständige Ausführung. Medium: Wasser, mit max. 50 % Glykol nach VDI 2035 Nennweite: DN 400 Mediumtemperatur: -10-120 Grad C Anschlüsse: Zentrieraugen Kvs-Wert: 14152 Werkstoff des Gehäuses: Kugelgraphitguss Bedienung: Handrad Material Klappenblatt: Kugelgraphitguss, vernickelt Druckstufe Artikel: PN 16 Dichtung: EPDM Max. Druckunterschied bei 20 Grad C: 16 bar Fabrikat: Resideo Typ: Braukmann V60010400 | PCE | 1648 | H4 | H
DTN25_II_2599 | Neu | V60011125 | Resideo Absperrklappe V6001 | Sphäroguss, Flansch, PN16, DN125 | Resideo Absperrklappe V6001 Die Absperrklappen der Serie V6001 werden in Heiz- und Klimasystemen (HVAC) zum Absperren und Drosseln von Heiz- oder Kühlwasser eingesetzt. Sie eignen sich für den Einbau zwischen zwei Flanschen und zur Installation am Rohrende mit freiem Auslauf. Merkmale: Einfacher Einbau als Zwischenbauklappe. Nennweiten von DN 25 bis DN 400. Bedienung über arretierbaren Handhebel oder Handrad mit Getriebebox. Passend für VMM-Stellantriebe. Abnehmbarer Antrieb ermöglicht einfache Prüfung und Wartung. Geeignet für Heizungswasser mit bis zu 50% Glykol. Korrosionsbeständige Ausführung. Medium: Wasser, mit max. 50 % Glykol nach VDI 2035 Nennweite: DN 125 Mediumtemperatur: -10-120 Grad C Anschlüsse: Zentrieraugen Kvs-Wert: 883 Werkstoff des Gehäuses: Kugelgraphitguss Bedienung: Bedienhebel Material Klappenblatt: Kugelgraphitguss, vernickelt Druckstufe Artikel: PN 16 Dichtung: EPDM Max. Druckunterschied bei 20 Grad C: 16 bar Fabrikat: Resideo Typ: Braukmann V60011125 | PCE | 182.5 | H4 | H
DTN25_II_2600 | Neu | V60011150 | Resideo Absperrklappe V6001 | Sphäroguss, Flansch, PN16, DN150 | Resideo Absperrklappe V6001 Die Absperrklappen der Serie V6001 werden in Heiz- und Klimasystemen (HVAC) zum Absperren und Drosseln von Heiz- oder Kühlwasser eingesetzt. Sie eignen sich für den Einbau zwischen zwei Flanschen und zur Installation am Rohrende mit freiem Auslauf. Merkmale: Einfacher Einbau als Zwischenbauklappe. Nennweiten von DN 25 bis DN 400. Bedienung über arretierbaren Handhebel oder Handrad mit Getriebebox. Passend für VMM-Stellantriebe. Abnehmbarer Antrieb ermöglicht einfache Prüfung und Wartung. Geeignet für Heizungswasser mit bis zu 50% Glykol. Korrosionsbeständige Ausführung. Medium: Wasser, mit max. 50 % Glykol nach VDI 2035 Nennweite: DN 150 Mediumtemperatur: -10-120 Grad C Anschlüsse: Zentrieraugen Kvs-Wert: 1364 Werkstoff des Gehäuses: Kugelgraphitguss Bedienung: Bedienhebel Material Klappenblatt: Kugelgraphitguss, vernickelt Druckstufe Artikel: PN 16 Dichtung: EPDM Max. Druckunterschied bei 20 Grad C: 16 bar Fabrikat: Resideo Typ: Braukmann V60011150 | PCE | 217.5 | H4 | H
DTN25_II_2601 | Neu | V60011200 | Resideo Absperrklappe V6001 | Sphäroguss, Flansch, PN16, DN200 | Resideo Absperrklappe V6001 Die Absperrklappen der Serie V6001 werden in Heiz- und Klimasystemen (HVAC) zum Absperren und Drosseln von Heiz- oder Kühlwasser eingesetzt. Sie eignen sich für den Einbau zwischen zwei Flanschen und zur Installation am Rohrende mit freiem Auslauf. Merkmale: Einfacher Einbau als Zwischenbauklappe. Nennweiten von DN 25 bis DN 400. Bedienung über arretierbaren Handhebel oder Handrad mit Getriebebox. Passend für VMM-Stellantriebe. Abnehmbarer Antrieb ermöglicht einfache Prüfung und Wartung. Geeignet für Heizungswasser mit bis zu 50% Glykol. Korrosionsbeständige Ausführung. Medium: Wasser, mit max. 50 % Glykol nach VDI 2035 Nennweite: DN 200 Mediumtemperatur: -10-120 Grad C Anschlüsse: Zentrieraugen Kvs-Wert: 2716 Werkstoff des Gehäuses: Kugelgraphitguss Bedienung: Bedienhebel Material Klappenblatt: Kugelgraphitguss, vernickelt Druckstufe Artikel: PN 16 Dichtung: EPDM Max. Druckunterschied bei 20 Grad C: 16 bar Fabrikat: Resideo Typ: Braukmann V60011200 | PCE | 378 | H4 | H
DTN25_II_2602 | Neu | V60011250 | Resideo Absperrklappe V6001 | Sphäroguss, Flansch, PN16, DN250 | Resideo Absperrklappe V6001 Die Absperrklappen der Serie V6001 werden in Heiz- und Klimasystemen (HVAC) zum Absperren und Drosseln von Heiz- oder Kühlwasser eingesetzt. Sie eignen sich für den Einbau zwischen zwei Flanschen und zur Installation am Rohrende mit freiem Auslauf. Merkmale: Einfacher Einbau als Zwischenbauklappe. Nennweiten von DN 25 bis DN 400. Bedienung über arretierbaren Handhebel oder Handrad mit Getriebebox. Passend für VMM-Stellantriebe. Abnehmbarer Antrieb ermöglicht einfache Prüfung und Wartung. Geeignet für Heizungswasser mit bis zu 50% Glykol. Korrosionsbeständige Ausführung. Medium: Wasser, mit max. 50 % Glykol nach VDI 2035 Nennweite: DN 250 Mediumtemperatur: -10-120 Grad C Anschlüsse: Zentrieraugen Kvs-Wert: 4611 Werkstoff des Gehäuses: Kugelgraphitguss Bedienung: Bedienhebel Material Klappenblatt: Kugelgraphitguss, vernickelt Druckstufe Artikel: PN 16 Dichtung: EPDM Max. Druckunterschied bei 20 Grad C: 16 bar Fabrikat: Resideo Typ: Braukmann V60011250 | PCE | 568.5 | H4 | H
DTN25_II_2603 | Neu | V60020040 | Resideo Rückflussverhinderer V6002 | Grauguss, Flansch, PN 16, DN 40 | Resideo Rückflussverhinderer V6002 Die Rückflussverhinderer der Serie V6002 werden in Heiz- und Klimasystemen (HVAC) zur selbständigen Verhinderung des Rückdrückens, Rückfließens und Rücksaugens von Heiz- oder Kühlwasser eingesetzt. Die Rückflussverhinderer sind für den Einbau in horizontale und vertikale Rohrleitungen geeignet. Die optimierte Gehäuseform und die Konstruktion des Innenteils minimieren Turbulenzen und damit Druckverluste. Merkmale: Nennweiten von DN 40 bis DN 200. Geeignet für Heizungswasser mit bis zu 50% Glykol. Korrosionsbeständige Ausführung. Medium: Wasser, mit max. 50 % Glykol nach VDI 2035 Nennweite: DN 40 Mediumtemperatur: -10-150 Grad C Nenndruck: PN 16 Kvs-Wert: 99 Werkstoff des Gehäuses: Grauguss Fabrikat: Resideo Typ: Braukmann V60020040 | PCE | 257.5 | H4 | H
DTN25_II_2604 | Neu | V60020050 | Resideo Rückflussverhinderer V6002 | Grauguss, Flansch, PN 16, DN 50 | Resideo Rückflussverhinderer V6002 Die Rückflussverhinderer der Serie V6002 werden in Heiz- und Klimasystemen (HVAC) zur selbständigen Verhinderung des Rückdrückens, Rückfließens und Rücksaugens von Heiz- oder Kühlwasser eingesetzt. Die Rückflussverhinderer sind für den Einbau in horizontale und vertikale Rohrleitungen geeignet. Die optimierte Gehäuseform und die Konstruktion des Innenteils minimieren Turbulenzen und damit Druckverluste. Merkmale: Nennweiten von DN 40 bis DN 200. Geeignet für Heizungswasser mit bis zu 50% Glykol. Korrosionsbeständige Ausführung. Medium: Wasser, mit max. 50 % Glykol nach VDI 2035 Nennweite: DN 50 Mediumtemperatur: -10-150 Grad C Nenndruck: PN 16 Kvs-Wert: 99 Werkstoff des Gehäuses: Grauguss Fabrikat: Resideo Typ: Braukmann V60020050 | PCE | 257.5 | H4 | H
DTN25_II_2605 | Neu | V60020065 | Resideo Rückflussverhinderer V6002 | Grauguss, Flansch, PN 16, DN 65 | Resideo Rückflussverhinderer V6002 Die Rückflussverhinderer der Serie V6002 werden in Heiz- und Klimasystemen (HVAC) zur selbständigen Verhinderung des Rückdrückens, Rückfließens und Rücksaugens von Heiz- oder Kühlwasser eingesetzt. Die Rückflussverhinderer sind für den Einbau in horizontale und vertikale Rohrleitungen geeignet. Die optimierte Gehäuseform und die Konstruktion des Innenteils minimieren Turbulenzen und damit Druckverluste. Merkmale: Nennweiten von DN 40 bis DN 200. Geeignet für Heizungswasser mit bis zu 50% Glykol. Korrosionsbeständige Ausführung. Medium: Wasser, mit max. 50 % Glykol nach VDI 2035 Nennweite: DN 65 Mediumtemperatur: -10-150 Grad C Nenndruck: PN 16 Kvs-Wert: 145 Werkstoff des Gehäuses: Grauguss Fabrikat: Resideo Typ: Braukmann V60020065 | PCE | 299.5 | H4 | H
DTN25_II_2606 | Neu | V60020080 | Resideo Rückflussverhinderer V6002 | Grauguss, Flansch, PN 16, DN 80 | Resideo Rückflussverhinderer V6002 Die Rückflussverhinderer der Serie V6002 werden in Heiz- und Klimasystemen (HVAC) zur selbständigen Verhinderung des Rückdrückens, Rückfließens und Rücksaugens von Heiz- oder Kühlwasser eingesetzt. Die Rückflussverhinderer sind für den Einbau in horizontale und vertikale Rohrleitungen geeignet. Die optimierte Gehäuseform und die Konstruktion des Innenteils minimieren Turbulenzen und damit Druckverluste. Merkmale: Nennweiten von DN 40 bis DN 200. Geeignet für Heizungswasser mit bis zu 50% Glykol. Korrosionsbeständige Ausführung. Medium: Wasser, mit max. 50 % Glykol nach VDI 2035 Nennweite: DN 80 Mediumtemperatur: -10-150 Grad C Nenndruck: PN 16 Kvs-Wert: 258 Werkstoff des Gehäuses: Grauguss Fabrikat: Resideo Typ: Braukmann V60020080 | PCE | 384 | H4 | H
DTN25_II_2607 | Neu | V60020100 | Resideo Rückflussverhinderer V6002 | Grauguss, Flansch, PN 16, DN 100 | Resideo Rückflussverhinderer V6002 Die Rückflussverhinderer der Serie V6002 werden in Heiz- und Klimasystemen (HVAC) zur selbständigen Verhinderung des Rückdrückens, Rückfließens und Rücksaugens von Heiz- oder Kühlwasser eingesetzt. Die Rückflussverhinderer sind für den Einbau in horizontale und vertikale Rohrleitungen geeignet. Die optimierte Gehäuseform und die Konstruktion des Innenteils minimieren Turbulenzen und damit Druckverluste. Merkmale: Nennweiten von DN 40 bis DN 200. Geeignet für Heizungswasser mit bis zu 50% Glykol. Korrosionsbeständige Ausführung. Medium: Wasser, mit max. 50 % Glykol nach VDI 2035 Nennweite: DN 100 Mediumtemperatur: -10-150 Grad C Nenndruck: PN 16 Kvs-Wert: 360 Werkstoff des Gehäuses: Grauguss Fabrikat: Resideo Typ: Braukmann V60020100 | PCE | 482 | H4 | H
DTN25_II_2608 | Neu | V60020125 | Resideo Rückflussverhinderer V6002 | Grauguss, Flansch, PN 16, DN 125 | Resideo Rückflussverhinderer V6002 Die Rückflussverhinderer der Serie V6002 werden in Heiz- und Klimasystemen (HVAC) zur selbständigen Verhinderung des Rückdrückens, Rückfließens und Rücksaugens von Heiz- oder Kühlwasser eingesetzt. Die Rückflussverhinderer sind für den Einbau in horizontale und vertikale Rohrleitungen geeignet. Die optimierte Gehäuseform und die Konstruktion des Innenteils minimieren Turbulenzen und damit Druckverluste. Merkmale: Nennweiten von DN 40 bis DN 200. Geeignet für Heizungswasser mit bis zu 50% Glykol. Korrosionsbeständige Ausführung. Medium: Wasser, mit max. 50 % Glykol nach VDI 2035 Nennweite: DN 125 Mediumtemperatur: -10-150 Grad C Nenndruck: PN 16 Kvs-Wert: 516 Werkstoff des Gehäuses: Grauguss Fabrikat: Resideo Typ: Braukmann V60020125 | PCE | 711.5 | H4 | H
DTN25_II_2609 | Neu | V60020150 | Resideo Rückflussverhinderer V6002 | Grauguss, Flansch, PN 16, DN 150 | Resideo Rückflussverhinderer V6002 Die Rückflussverhinderer der Serie V6002 werden in Heiz- und Klimasystemen (HVAC) zur selbständigen Verhinderung des Rückdrückens, Rückfließens und Rücksaugens von Heiz- oder Kühlwasser eingesetzt. Die Rückflussverhinderer sind für den Einbau in horizontale und vertikale Rohrleitungen geeignet. Die optimierte Gehäuseform und die Konstruktion des Innenteils minimieren Turbulenzen und damit Druckverluste. Merkmale: Nennweiten von DN 40 bis DN 200. Geeignet für Heizungswasser mit bis zu 50% Glykol. Korrosionsbeständige Ausführung. Medium: Wasser, mit max. 50 % Glykol nach VDI 2035 Nennweite: DN 150 Mediumtemperatur: -10-150 Grad C Nenndruck: PN 16 Kvs-Wert: 620 Werkstoff des Gehäuses: Grauguss Fabrikat: Resideo Typ: Braukmann V60020150 | PCE | 964.5 | H4 | H
DTN25_II_2610 | Neu | V60020200 | Resideo Rückflussverhinderer V6002 | Grauguss, Flansch, PN 16, DN 200 | Resideo Rückflussverhinderer V6002 Die Rückflussverhinderer der Serie V6002 werden in Heiz- und Klimasystemen (HVAC) zur selbständigen Verhinderung des Rückdrückens, Rückfließens und Rücksaugens von Heiz- oder Kühlwasser eingesetzt. Die Rückflussverhinderer sind für den Einbau in horizontale und vertikale Rohrleitungen geeignet. Die optimierte Gehäuseform und die Konstruktion des Innenteils minimieren Turbulenzen und damit Druckverluste. Merkmale: Nennweiten von DN 40 bis DN 200. Geeignet für Heizungswasser mit bis zu 50% Glykol. Korrosionsbeständige Ausführung. Medium: Wasser, mit max. 50 % Glykol nach VDI 2035 Nennweite: DN 200 Mediumtemperatur: -10-150 Grad C Nenndruck: PN 16 Kvs-Wert: 985 Werkstoff des Gehäuses: Grauguss Fabrikat: Resideo Typ: Braukmann V60020200 | PCE | 2158 | H4 | H
DTN25_II_2611 | Neu | V60030032 | Resideo Schmutzfänger V6003 | Sphäroguss, Flansch, PN 16, DN 32 | Resideo Schmutzfänger V6003 Bei den Schmutzfängern der Serie V6003 handelt es sich um geflanschte Y-Filter mit einem Gehäuse aus Sphäroguss, die in Heiz- und Klimasystemen (HVAC) eingesetzt werden. Sie schützen Anlagenteile wie z. B. Pumpen, Ventile, Rückflussverhinderer, Rohrleitungen und Wärmeaustauscher vor eingespülten Fremdkörpern, wie Rost, Schweißperlen und Späne. Merkmale: Für die Montage in horizontale und vertikale Rohrleitung. Abnehmbarer Deckel für Prüfung und Wartung. Geeignet für Heizungswasser mit bis zu 50% Glykol. Korrosionsbeständige Ausführung. Medium: Wasser, mit max. 50 % Glykol nach VDI 2035 Mediumtemperatur: -10-120 Grad C Kvs-Wert: 24,5 Bauform: Y-Filter Werkstoff des Gehäuses: Kugelgraphitguss Druckstufe Artikel: PN 16 Druckstufe Flansch: PN 16 Maschenweite Filterelement: 0,8 mm Nennweite: DN 32 Fabrikat: Resideo Typ: Braukmann V60030032 | PCE | 86.5 | H4 | H
DTN25_II_2612 | Neu | V60030040 | Resideo Schmutzfänger V6003 | Sphäroguss, Flansch, PN 16, DN 40 | Resideo Schmutzfänger V6003 Bei den Schmutzfängern der Serie V6003 handelt es sich um geflanschte Y-Filter mit einem Gehäuse aus Sphäroguss, die in Heiz- und Klimasystemen (HVAC) eingesetzt werden. Sie schützen Anlagenteile wie z. B. Pumpen, Ventile, Rückflussverhinderer, Rohrleitungen und Wärmeaustauscher vor eingespülten Fremdkörpern, wie Rost, Schweißperlen und Späne. Merkmale: Für die Montage in horizontale und vertikale Rohrleitung. Abnehmbarer Deckel für Prüfung und Wartung. Geeignet für Heizungswasser mit bis zu 50% Glykol. Korrosionsbeständige Ausführung. Medium: Wasser, mit max. 50 % Glykol nach VDI 2035 Mediumtemperatur: -10-120 Grad C Kvs-Wert: 24,6 Bauform: Y-Filter Werkstoff des Gehäuses: Kugelgraphitguss Druckstufe Artikel: PN 16 Druckstufe Flansch: PN 16 Maschenweite Filterelement: 0,8 mm Nennweite: DN 40 Fabrikat: Resideo Typ: Braukmann V60030040 | PCE | 99 | H4 | H
DTN25_II_2613 | Neu | V60030050 | Resideo Schmutzfänger V6003 | Sphäroguss, Flansch, PN 16, DN 50 | Resideo Schmutzfänger V6003 Bei den Schmutzfängern der Serie V6003 handelt es sich um geflanschte Y-Filter mit einem Gehäuse aus Sphäroguss, die in Heiz- und Klimasystemen (HVAC) eingesetzt werden. Sie schützen Anlagenteile wie z. B. Pumpen, Ventile, Rückflussverhinderer, Rohrleitungen und Wärmeaustauscher vor eingespülten Fremdkörpern, wie Rost, Schweißperlen und Späne. Merkmale: Für die Montage in horizontale und vertikale Rohrleitung. Abnehmbarer Deckel für Prüfung und Wartung. Geeignet für Heizungswasser mit bis zu 50% Glykol. Korrosionsbeständige Ausführung. Medium: Wasser, mit max. 50 % Glykol nach VDI 2035 Mediumtemperatur: -10-120 Grad C Kvs-Wert: 28 Bauform: Y-Filter Werkstoff des Gehäuses: Kugelgraphitguss Druckstufe Artikel: PN 16 Druckstufe Flansch: PN 16 Maschenweite Filterelement: 1 mm Nennweite: DN 50 Fabrikat: Resideo Typ: Braukmann V60030050 | PCE | 136 | H4 | H
DTN25_II_2614 | Neu | V60030065 | Resideo Schmutzfänger V6003 | Sphäroguss, Flansch, PN 16, DN 65 | Resideo Schmutzfänger V6003 Bei den Schmutzfängern der Serie V6003 handelt es sich um geflanschte Y-Filter mit einem Gehäuse aus Sphäroguss, die in Heiz- und Klimasystemen (HVAC) eingesetzt werden. Sie schützen Anlagenteile wie z. B. Pumpen, Ventile, Rückflussverhinderer, Rohrleitungen und Wärmeaustauscher vor eingespülten Fremdkörpern, wie Rost, Schweißperlen und Späne. Merkmale: Für die Montage in horizontale und vertikale Rohrleitung. Abnehmbarer Deckel für Prüfung und Wartung. Geeignet für Heizungswasser mit bis zu 50% Glykol. Korrosionsbeständige Ausführung. Medium: Wasser, mit max. 50 % Glykol nach VDI 2035 Mediumtemperatur: -10-120 Grad C Kvs-Wert: 37,2 Bauform: Y-Filter Werkstoff des Gehäuses: Kugelgraphitguss Druckstufe Artikel: PN 16 Druckstufe Flansch: PN 16 Maschenweite Filterelement: 1 mm Nennweite: DN 65 Fabrikat: Resideo Typ: Braukmann V60030065 | PCE | 190.5 | H4 | H
DTN25_II_2615 | Neu | V60030080 | Resideo Schmutzfänger V6003 | Sphäroguss, Flansch, PN 16, DN 80 | Resideo Schmutzfänger V6003 Bei den Schmutzfängern der Serie V6003 handelt es sich um geflanschte Y-Filter mit einem Gehäuse aus Sphäroguss, die in Heiz- und Klimasystemen (HVAC) eingesetzt werden. Sie schützen Anlagenteile wie z. B. Pumpen, Ventile, Rückflussverhinderer, Rohrleitungen und Wärmeaustauscher vor eingespülten Fremdkörpern, wie Rost, Schweißperlen und Späne. Merkmale: Für die Montage in horizontale und vertikale Rohrleitung. Abnehmbarer Deckel für Prüfung und Wartung. Geeignet für Heizungswasser mit bis zu 50% Glykol. Korrosionsbeständige Ausführung. Medium: Wasser, mit max. 50 % Glykol nach VDI 2035 Mediumtemperatur: -10-120 Grad C Kvs-Wert: 62,2 Bauform: Y-Filter Werkstoff des Gehäuses: Kugelgraphitguss Druckstufe Artikel: PN 16 Druckstufe Flansch: PN 16 Maschenweite Filterelement: 1 mm Nennweite: DN 80 Fabrikat: Resideo Typ: Braukmann V60030080 | PCE | 243 | H4 | H
DTN25_II_2616 | Neu | V60030100 | Resideo Schmutzfänger V6003 | Sphäroguss, Flansch, PN 16, DN 100 | Resideo Schmutzfänger V6003 Bei den Schmutzfängern der Serie V6003 handelt es sich um geflanschte Y-Filter mit einem Gehäuse aus Sphäroguss, die in Heiz- und Klimasystemen (HVAC) eingesetzt werden. Sie schützen Anlagenteile wie z. B. Pumpen, Ventile, Rückflussverhinderer, Rohrleitungen und Wärmeaustauscher vor eingespülten Fremdkörpern, wie Rost, Schweißperlen und Späne. Merkmale: Für die Montage in horizontale und vertikale Rohrleitung. Abnehmbarer Deckel für Prüfung und Wartung. Geeignet für Heizungswasser mit bis zu 50% Glykol. Korrosionsbeständige Ausführung. Medium: Wasser, mit max. 50 % Glykol nach VDI 2035 Mediumtemperatur: -10-120 Grad C Kvs-Wert: 149 Bauform: Y-Filter Werkstoff des Gehäuses: Kugelgraphitguss Druckstufe Artikel: PN 16 Druckstufe Flansch: PN 16 Maschenweite Filterelement: 1,6 mm Nennweite: DN 100 Fabrikat: Resideo Typ: Braukmann V60030100 | PCE | 367.5 | H4 | H
DTN25_II_2617 | Neu | V60030125 | Resideo Schmutzfänger V6003 | Sphäroguss, Flansch, PN 16, DN 125 | Resideo Schmutzfänger V6003 Bei den Schmutzfängern der Serie V6003 handelt es sich um geflanschte Y-Filter mit einem Gehäuse aus Sphäroguss, die in Heiz- und Klimasystemen (HVAC) eingesetzt werden. Sie schützen Anlagenteile wie z. B. Pumpen, Ventile, Rückflussverhinderer, Rohrleitungen und Wärmeaustauscher vor eingespülten Fremdkörpern, wie Rost, Schweißperlen und Späne. Merkmale: Für die Montage in horizontale und vertikale Rohrleitung. Abnehmbarer Deckel für Prüfung und Wartung. Geeignet für Heizungswasser mit bis zu 50% Glykol. Korrosionsbeständige Ausführung. Medium: Wasser, mit max. 50 % Glykol nach VDI 2035 Mediumtemperatur: -10-120 Grad C Kvs-Wert: 320 Bauform: Y-Filter Werkstoff des Gehäuses: Kugelgraphitguss Druckstufe Artikel: PN 16 Druckstufe Flansch: PN 16 Maschenweite Filterelement: 1,6 mm Nennweite: DN 125 Fabrikat: Resideo Typ: Braukmann V60030125 | PCE | 454 | H4 | H
DTN25_II_2618 | Neu | V60030150 | Resideo Schmutzfänger V6003 | Sphäroguss, Flansch, PN 16, DN 150 | Resideo Schmutzfänger V6003 Bei den Schmutzfängern der Serie V6003 handelt es sich um geflanschte Y-Filter mit einem Gehäuse aus Sphäroguss, die in Heiz- und Klimasystemen (HVAC) eingesetzt werden. Sie schützen Anlagenteile wie z. B. Pumpen, Ventile, Rückflussverhinderer, Rohrleitungen und Wärmeaustauscher vor eingespülten Fremdkörpern, wie Rost, Schweißperlen und Späne. Merkmale: Für die Montage in horizontale und vertikale Rohrleitung. Abnehmbarer Deckel für Prüfung und Wartung. Geeignet für Heizungswasser mit bis zu 50% Glykol. Korrosionsbeständige Ausführung. Medium: Wasser, mit max. 50 % Glykol nach VDI 2035 Mediumtemperatur: -10-120 Grad C Kvs-Wert: 367 Bauform: Y-Filter Werkstoff des Gehäuses: Kugelgraphitguss Druckstufe Artikel: PN 16 Druckstufe Flansch: PN 16 Maschenweite Filterelement: 1,6 mm Nennweite: DN 150 Fabrikat: Resideo Typ: Braukmann V60030150 | PCE | 703 | H4 | H
DTN25_II_2619 | Neu | V60030200 | Resideo Schmutzfänger V6003 | Sphäroguss, Flansch, PN 16, DN 200 | Resideo Schmutzfänger V6003 Bei den Schmutzfängern der Serie V6003 handelt es sich um geflanschte Y-Filter mit einem Gehäuse aus Sphäroguss, die in Heiz- und Klimasystemen (HVAC) eingesetzt werden. Sie schützen Anlagenteile wie z. B. Pumpen, Ventile, Rückflussverhinderer, Rohrleitungen und Wärmeaustauscher vor eingespülten Fremdkörpern, wie Rost, Schweißperlen und Späne. Merkmale: Für die Montage in horizontale und vertikale Rohrleitung. Abnehmbarer Deckel für Prüfung und Wartung. Geeignet für Heizungswasser mit bis zu 50% Glykol. Korrosionsbeständige Ausführung. Medium: Wasser, mit max. 50 % Glykol nach VDI 2035 Mediumtemperatur: -10-120 Grad C Kvs-Wert: 652 Bauform: Y-Filter Werkstoff des Gehäuses: Kugelgraphitguss Druckstufe Artikel: PN 16 Druckstufe Flansch: PN 16 Maschenweite Filterelement: 1,6 mm Nennweite: DN 200 Fabrikat: Resideo Typ: Braukmann V60030200 | PCE | 1130 | H4 | H
DTN25_II_2620 | Neu | V60030250 | Resideo Schmutzfänger V6003 | Sphäroguss, Flansch, PN 16, DN 250 | Resideo Schmutzfänger V6003 Bei den Schmutzfängern der Serie V6003 handelt es sich um geflanschte Y-Filter mit einem Gehäuse aus Sphäroguss, die in Heiz- und Klimasystemen (HVAC) eingesetzt werden. Sie schützen Anlagenteile wie z. B. Pumpen, Ventile, Rückflussverhinderer, Rohrleitungen und Wärmeaustauscher vor eingespülten Fremdkörpern, wie Rost, Schweißperlen und Späne. Merkmale: Für die Montage in horizontale und vertikale Rohrleitung. Abnehmbarer Deckel für Prüfung und Wartung. Geeignet für Heizungswasser mit bis zu 50% Glykol. Korrosionsbeständige Ausführung. Medium: Wasser, mit max. 50 % Glykol nach VDI 2035 Mediumtemperatur: -10-120 Grad C Kvs-Wert: 844 Bauform: Y-Filter Werkstoff des Gehäuses: Kugelgraphitguss Druckstufe Artikel: PN 16 Druckstufe Flansch: PN 16 Maschenweite Filterelement: 2 mm Nennweite: DN 250 Fabrikat: Resideo Typ: Braukmann V60030250 | PCE | 1894 | H4 | H
DTN25_II_2621 | Neu | T3H310A0045 | Resideo Raumthermostat T3M | drahtgebunden, OpenTherm, Wandmontage | Resideo Raumthermostat T3M Die intelligenten Thermostate der Produktfamilie T3 bieten eine automatische Zeitsteuerung und Temperaturregelung für Heizsysteme in Häusern und Wohnungen. Die Thermostate im modernen Design verfügen über ein großes, gut ablesbares, hinterleuchtetes Display mit feststehenden Segmenten. Sie sind einfach zu programmieren und installieren und bieten eine sehr anwenderfreundliche Bedienung für den Betreiber. Die Modelle T3 und T3R besitzen einen Schaltkontakt (24 -230 V) mit schaltbaren Geräten wie z. B. Ventilantriebe, Zonenventile, Pumpen sowie Wärmeerzeuger wie z. B. Gaskessel oder Wärmepumpen angesteuert werden können. Eine direkte Ansteuerung von Elektroheizungen ist nur bis zur jeweiligen maximalen Kontaktbelastung möglich. Die Ausführung T3M hat einen OpenTherm Ausgang zur Ansteuerung von Geräten mit OpenTherm-Schnittstelle. Das Modell T3R besteht aus einem Thermostat und einer Empfängerbox, die drahtlos miteinander kommunizieren. Diese Lösung ist installateurfreundlich und enthält einen Empfänger mit verschiedenen Montageoptionen entweder direkt an der Wand oder an einem Wandgehäuse. Die Verdrahtung der Empfängerbox kann entweder von unten oder über die Rückseite durch Anheben der Klemmenblockplattform erfolgen, was die Installation schnell und einfach macht. Merkmale: Das minimalistische und moderne Design fügt sich problemlos in viele Wohnumgebungen ein. Die Verwendung des Raumthermostaten als Tischgerät (T3R) oder an der Wand (T3, T3R, T3M) bietet Flexibilität beim Verbauen von Neu- und Austauschgeräten. Hintergrundbeleuchtung für einfacheres Ablesen unter sämtlichen Lichtbedingungen. Werkseitig voreingestellte Heizprogramme, 5+2 Tage, 7 Tage, individuell einstellbar. Zeitplanoptionen mit 4 unabhängigen Zeitabschnitten ganz nach Ihren Komfortbedürfnissen. Die Position AUS verfügt über eine integrierte Frostschutzeinstellung von mindestens 5 Grad C, um das Einfrieren von Rohren im Winter zu vermeiden. Hilfreiche Warnmeldungen unterstützen die Fehlersuche. Die Überstundenfunktion ermöglicht die Beibehaltung der eingestellten Zieltemperatur für 1 oder 2 Stunden. Automatische Anpassung der Uhrzeit auf Sommerzeit. Empfänger mit übersichtlicher LED-Anzeige und Deaktivierungstaste. Wärmeerzeugerregelung für schaltbare (T3, T3R) oder OpenTherm-Geräte (T3M). Mindesteinschaltzeit und Mindestausschaltzeit ist separat einstellbar (wichtig bei Betrieb mit Wärmepumpen). Benutzermenü für die Einstellung von zusätzlichen Funktionen durch den Benutzer. Das Menü Installationseinrichtung ermöglicht die Einstellung zusätzlicher, auf die Anwendungen und Bedürfnisse des Benutzers zugeschnittener Funktionen durch den Installateur. 5 Jahre Garantie. Raumthermostat (B x H x T): 136 x 97 x 26 mm Ausführung: Kommunikationsprotokoll (OpenTherm) Anschluss: Zweidraht Regelcharakteristik: Fuzzy-Logic Zeitprogramm: 7 Tage oder 5+2 Tage mit 4 täglichen Zeit- und Temperatureinstellungen Schutzart (IP): IP30 Mit Display: true Art der Spannungsversorgung: Batterie 2x AA Mit Empfänger: false Heizen: true Kühlen: false Klasse des Temperaturreglers: VI Messbereich: 5-35 Grad C Optimierung: true Fabrikat: Resideo Typ: Honeywell Home T3H310A0045 | PCE | 126.5 | C7 | C
DTN25_II_2622 | Neu | R32345527-001 | Resideo Abdeckung für Therafix Universal | weiß | Resideo Abdeckung für Therafix Universal Kunststoff-Abdeckung aus ABS für die H-Block Heizkörperventile Therafix Universal für Kompaktheizkörper Fabrikat: Resideo Typ: Honeywell Home R32345527-001 | PCE | 3.7 | H99 | H
DTN25_II_2623 | Neu | R32345527-002 | Resideo Abdeckung für Therafix Universal | Chrom | Resideo Abdeckung für Therafix Universal Kunststoff-Abdeckung aus ABS für die H-Block Heizkörperventile Therafix Universal für Kompaktheizkörper Fabrikat: Resideo Typ: Honeywell Home R32345527-002 | PCE | 6.3 | H99 | H
DTN25_II_2624 | Neu | 0900151 | Resideo Verstellgriff | für Rückspülung F76S | Resideo Verstellgriff Zur Betätigung der Rückspüleinrichtung für die Hauswasser-Feinfilter der Serie F76S. passend für: F76S Nennweite: DN 15 - DN 50 Werkstoff: Kunststoff Art des Zubehörs: Verstellgriff Fabrikat: Resideo Typ: Braukmann 0900151 | PCE | 9.2 | W99 | W
DTN25_II_2625 | Neu | HS10S-11/2LFAA | Resideo Hauswasserstation HS10S | 0,1mm, bleifrei, Tülle 1 1/2" | Resideo Hauswasserstation HS10S Die Hauswasser-Station HS10S integriert Rückflussverhinderer mit Prüfventil, rückspülbaren Feinfilter, Druckminderer und Absperrventil in einem Gerät. Diese Gerätekombination sichert ununterbrochen die Wasserversorgung mit dem auf die jeweilige Trinkwasser-Installation eingestellten Druck mit gefiltertem Trinkwasser. Der Feinfilter verhindert das Einspülen von Fremdpartikeln, wie z.B. Rostteilchen, Hanfreste und Sandkörner, reduziert somit die Korrosionswahrscheinlichkeit und sorgt für hygienisch reines Trinkwasser. Der Rückflussverhinderer schützt das Trinkwassernetz vor Rückdrücken, Rückfließen und Rücksaugen von Flüssigkeiten der Flüssigkeitskategorie 2. Der Druckminderer vermeidet Druckschäden und senkt den Energie- und Trinkwasserverbrauch. Merkmale: Bleifrei: Bleigehalt aller Materialien weniger als 0,1 %. Besonders platzsparend durch Integration von Druckminderer, Feinfilter, Rückflussverhinderer, Absperrventil, Eingangsdruckmanometer und Ausgangsdruckmanometer. Double Spin Technologie für die Nennweiten 3/4" bis 1 1/4". Kartusche mit außenliegendem Rotor, dadurch gleichzeitige Reinigung von unterem und oberem Filterbereich bei gleichzeitiger visueller Funktionskontrolle. Auch während der Rückspülung Versorgung mit gefiltertem Wasser. Rückspülsystem für schnelles und gründliches Reinigen des Filters bei gleichzeitig geringem Wasserverbrauch. Rückspülautomatik mit ISO-Flansch-Anschluss nachrüstbar. Filtertasse aus stoßfestem Kunststoff ermöglicht einfache visuelle Kontrolle der Filterverschmutzung. Filtereinsatz und komplette Filtertasse austauschbar. Ventileinsatz aus hochwertigem Kunststoff, komplett austauschbar. Vordruckkompensation - schwankender Vordruck hat keinen Einfluss auf den Hinterdruck und damit auf die Nutzung der Trinkwasser-Installation. Alle Materialien gemäß UBA KTW. Von TÜV LGA als geräuscharm zugelassen, Gruppe 1 ohne Einschränkungen. 5 Jahre Garantie. Medium: Trinkwasser Nennweite: 1 1/2" Mediumtemperatur: 2-30 Grad C Anschlüsse: Außengewinde konisch (BSPT) Kvs-Wert: 12,6 Werkstoff des Gehäuses: Messing, bleifrei Werkstoff Filtertasse: Polyamid (PA) Druckstufe Artikel: PN 16 Reduzierter Druck: 1,5-6 bar Filterfeinheit: 100 my Ausführung: mit Gewindetüllen Fabrikat: Resideo Typ: Braukmann HS10S-11/2LFAA | PCE | 1342 | W2 | W
DTN25_II_2626 | Neu | HS10S-11/2LFAAM | Resideo Hauswasserstation HS10S | 0,1mm, bleifrei, Tülle 1 1/2", MS-Tasse | Resideo Hauswasserstation HS10S Die Hauswasser-Station HS10S integriert Rückflussverhinderer mit Prüfventil, rückspülbaren Feinfilter, Druckminderer und Absperrventil in einem Gerät. Diese Gerätekombination sichert ununterbrochen die Wasserversorgung mit dem auf die jeweilige Trinkwasser-Installation eingestellten Druck mit gefiltertem Trinkwasser. Der Feinfilter verhindert das Einspülen von Fremdpartikeln, wie z.B. Rostteilchen, Hanfreste und Sandkörner, reduziert somit die Korrosionswahrscheinlichkeit und sorgt für hygienisch reines Trinkwasser. Der Rückflussverhinderer schützt das Trinkwassernetz vor Rückdrücken, Rückfließen und Rücksaugen von Flüssigkeiten der Flüssigkeitskategorie 2. Der Druckminderer vermeidet Druckschäden und senkt den Energie- und Trinkwasserverbrauch. Merkmale: Bleifrei: Bleigehalt aller Materialien weniger als 0,1 %. Besonders platzsparend durch Integration von Druckminderer, Feinfilter, Rückflussverhinderer, Absperrventil, Eingangsdruckmanometer und Ausgangsdruckmanometer. Double Spin Technologie für die Nennweiten 3/4" bis 1 1/4". Kartusche mit außenliegendem Rotor, dadurch gleichzeitige Reinigung von unterem und oberem Filterbereich bei gleichzeitiger visueller Funktionskontrolle. Auch während der Rückspülung Versorgung mit gefiltertem Wasser. Rückspülsystem für schnelles und gründliches Reinigen des Filters bei gleichzeitig geringem Wasserverbrauch. Rückspülautomatik mit ISO-Flansch-Anschluss nachrüstbar. Filtertasse aus stoßfestem Kunststoff ermöglicht einfache visuelle Kontrolle der Filterverschmutzung. Filtereinsatz und komplette Filtertasse austauschbar. Ventileinsatz aus hochwertigem Kunststoff, komplett austauschbar. Vordruckkompensation - schwankender Vordruck hat keinen Einfluss auf den Hinterdruck und damit auf die Nutzung der Trinkwasser-Installation. Alle Materialien gemäß UBA KTW. Von TÜV LGA als geräuscharm zugelassen, Gruppe 1 ohne Einschränkungen. 5 Jahre Garantie. Medium: Trinkwasser Nennweite: 1 1/2" Mediumtemperatur: 2-70 Grad C Anschlüsse: Außengewinde konisch (BSPT) Kvs-Wert: 12,6 Werkstoff des Gehäuses: Messing, bleifrei Werkstoff Filtertasse: Messing, bleifrei Druckstufe Artikel: PN 25 Reduzierter Druck: 1,5-6 bar Filterfeinheit: 100 my Ausführung: mit Gewindetüllen Fabrikat: Resideo Typ: Braukmann HS10S-11/2LFAAM | PCE | 1666 | W2 | W
DTN25_II_2627 | Neu | HS10S-11/2LFZS | Resideo Hauswasserstation HS10S | 0,1mm, bleifrei, Tülle 1 1/2", o. Hahn | Resideo Hauswasserstation HS10S Die Hauswasser-Station HS10S integriert Rückflussverhinderer mit Prüfventil, rückspülbaren Feinfilter, Druckminderer und Absperrventil in einem Gerät. Diese Gerätekombination sichert ununterbrochen die Wasserversorgung mit dem auf die jeweilige Trinkwasser-Installation eingestellten Druck mit gefiltertem Trinkwasser. Der Feinfilter verhindert das Einspülen von Fremdpartikeln, wie z.B. Rostteilchen, Hanfreste und Sandkörner, reduziert somit die Korrosionswahrscheinlichkeit und sorgt für hygienisch reines Trinkwasser. Der Rückflussverhinderer schützt das Trinkwassernetz vor Rückdrücken, Rückfließen und Rücksaugen von Flüssigkeiten der Flüssigkeitskategorie 2. Der Druckminderer vermeidet Druckschäden und senkt den Energie- und Trinkwasserverbrauch. Merkmale: Bleifrei: Bleigehalt aller Materialien weniger als 0,1 %. Besonders platzsparend durch Integration von Druckminderer, Feinfilter, Rückflussverhinderer, Absperrventil, Eingangsdruckmanometer und Ausgangsdruckmanometer. Double Spin Technologie für die Nennweiten 3/4" bis 1 1/4". Kartusche mit außenliegendem Rotor, dadurch gleichzeitige Reinigung von unterem und oberem Filterbereich bei gleichzeitiger visueller Funktionskontrolle. Auch während der Rückspülung Versorgung mit gefiltertem Wasser. Rückspülsystem für schnelles und gründliches Reinigen des Filters bei gleichzeitig geringem Wasserverbrauch. Rückspülautomatik mit ISO-Flansch-Anschluss nachrüstbar. Filtertasse aus stoßfestem Kunststoff ermöglicht einfache visuelle Kontrolle der Filterverschmutzung. Filtereinsatz und komplette Filtertasse austauschbar. Ventileinsatz aus hochwertigem Kunststoff, komplett austauschbar. Vordruckkompensation - schwankender Vordruck hat keinen Einfluss auf den Hinterdruck und damit auf die Nutzung der Trinkwasser-Installation. Alle Materialien gemäß UBA KTW. Von TÜV LGA als geräuscharm zugelassen, Gruppe 1 ohne Einschränkungen. 5 Jahre Garantie. Medium: Trinkwasser Nennweite: 1 1/2" Mediumtemperatur: 2-30 Grad C Anschlüsse: Außengewinde konisch (BSPT) Kvs-Wert: 12,6 Werkstoff des Gehäuses: Messing, bleifrei Werkstoff Filtertasse: Polyamid (PA) Druckstufe Artikel: PN 16 Reduzierter Druck: 1,5-6 bar Filterfeinheit: 100 my Ausführung: mit Gewindetüllen, ohne Kugelhahn Fabrikat: Resideo Typ: Braukmann HS10S-11/2LFZS | PCE | 1235 | W2 | W
DTN25_II_2628 | Neu | HS10S-11/4LFAA | Resideo Hauswasserstation HS10S | 0,1mm, bleifrei, Tülle 1 1/4" | Resideo Hauswasserstation HS10S Die Hauswasser-Station HS10S integriert Rückflussverhinderer mit Prüfventil, rückspülbaren Feinfilter, Druckminderer und Absperrventil in einem Gerät. Diese Gerätekombination sichert ununterbrochen die Wasserversorgung mit dem auf die jeweilige Trinkwasser-Installation eingestellten Druck mit gefiltertem Trinkwasser. Der Feinfilter verhindert das Einspülen von Fremdpartikeln, wie z.B. Rostteilchen, Hanfreste und Sandkörner, reduziert somit die Korrosionswahrscheinlichkeit und sorgt für hygienisch reines Trinkwasser. Der Rückflussverhinderer schützt das Trinkwassernetz vor Rückdrücken, Rückfließen und Rücksaugen von Flüssigkeiten der Flüssigkeitskategorie 2. Der Druckminderer vermeidet Druckschäden und senkt den Energie- und Trinkwasserverbrauch. Merkmale: Bleifrei: Bleigehalt aller Materialien weniger als 0,1 %. Besonders platzsparend durch Integration von Druckminderer, Feinfilter, Rückflussverhinderer, Absperrventil, Eingangsdruckmanometer und Ausgangsdruckmanometer. Double Spin Technologie für die Nennweiten 3/4" bis 1 1/4". Kartusche mit außenliegendem Rotor, dadurch gleichzeitige Reinigung von unterem und oberem Filterbereich bei gleichzeitiger visueller Funktionskontrolle. Auch während der Rückspülung Versorgung mit gefiltertem Wasser. Rückspülsystem für schnelles und gründliches Reinigen des Filters bei gleichzeitig geringem Wasserverbrauch. Rückspülautomatik mit ISO-Flansch-Anschluss nachrüstbar. Filtertasse aus stoßfestem Kunststoff ermöglicht einfache visuelle Kontrolle der Filterverschmutzung. Filtereinsatz und komplette Filtertasse austauschbar. Ventileinsatz aus hochwertigem Kunststoff, komplett austauschbar. Vordruckkompensation - schwankender Vordruck hat keinen Einfluss auf den Hinterdruck und damit auf die Nutzung der Trinkwasser-Installation. Alle Materialien gemäß UBA KTW. Von TÜV LGA als geräuscharm zugelassen, Gruppe 1 ohne Einschränkungen. 5 Jahre Garantie. Medium: Trinkwasser Nennweite: 1 1/4" Mediumtemperatur: 2-30 Grad C Anschlüsse: Außengewinde konisch (BSPT) Kvs-Wert: 8,9 Werkstoff des Gehäuses: Messing, bleifrei Werkstoff Filtertasse: Polyamid (PA) Druckstufe Artikel: PN 16 Reduzierter Druck: 1,5-6 bar Filterfeinheit: 100 my Ausführung: mit Gewindetüllen Fabrikat: Resideo Typ: Braukmann HS10S-11/4LFAA | PCE | 903.5 | W2 | W
DTN25_II_2629 | Neu | HS10S-11/4LFAAM | Resideo Hauswasserstation HS10S | 0,1mm, bleifrei, Tülle 1 1/4", MS-Tasse | Resideo Hauswasserstation HS10S Die Hauswasser-Station HS10S integriert Rückflussverhinderer mit Prüfventil, rückspülbaren Feinfilter, Druckminderer und Absperrventil in einem Gerät. Diese Gerätekombination sichert ununterbrochen die Wasserversorgung mit dem auf die jeweilige Trinkwasser-Installation eingestellten Druck mit gefiltertem Trinkwasser. Der Feinfilter verhindert das Einspülen von Fremdpartikeln, wie z.B. Rostteilchen, Hanfreste und Sandkörner, reduziert somit die Korrosionswahrscheinlichkeit und sorgt für hygienisch reines Trinkwasser. Der Rückflussverhinderer schützt das Trinkwassernetz vor Rückdrücken, Rückfließen und Rücksaugen von Flüssigkeiten der Flüssigkeitskategorie 2. Der Druckminderer vermeidet Druckschäden und senkt den Energie- und Trinkwasserverbrauch. Merkmale: Bleifrei: Bleigehalt aller Materialien weniger als 0,1 %. Besonders platzsparend durch Integration von Druckminderer, Feinfilter, Rückflussverhinderer, Absperrventil, Eingangsdruckmanometer und Ausgangsdruckmanometer. Double Spin Technologie für die Nennweiten 3/4" bis 1 1/4". Kartusche mit außenliegendem Rotor, dadurch gleichzeitige Reinigung von unterem und oberem Filterbereich bei gleichzeitiger visueller Funktionskontrolle. Auch während der Rückspülung Versorgung mit gefiltertem Wasser. Rückspülsystem für schnelles und gründliches Reinigen des Filters bei gleichzeitig geringem Wasserverbrauch. Rückspülautomatik mit ISO-Flansch-Anschluss nachrüstbar. Filtertasse aus stoßfestem Kunststoff ermöglicht einfache visuelle Kontrolle der Filterverschmutzung. Filtereinsatz und komplette Filtertasse austauschbar. Ventileinsatz aus hochwertigem Kunststoff, komplett austauschbar. Vordruckkompensation - schwankender Vordruck hat keinen Einfluss auf den Hinterdruck und damit auf die Nutzung der Trinkwasser-Installation. Alle Materialien gemäß UBA KTW. Von TÜV LGA als geräuscharm zugelassen, Gruppe 1 ohne Einschränkungen. 5 Jahre Garantie. Medium: Trinkwasser Nennweite: 1 1/4" Mediumtemperatur: 2-70 Grad C Anschlüsse: Außengewinde konisch (BSPT) Kvs-Wert: 8,9 Werkstoff des Gehäuses: Messing, bleifrei Werkstoff Filtertasse: Messing, bleifrei Druckstufe Artikel: PN 25 Reduzierter Druck: 1,5-6 bar Filterfeinheit: 100 my Ausführung: mit Gewindetüllen Fabrikat: Resideo Typ: Braukmann HS10S-11/4LFAAM | PCE | 1114 | W2 | W
DTN25_II_2630 | Neu | HS10S-11/4LFZS | Resideo Hauswasserstation HS10S | 0,1mm, bleifrei, Tülle 1 1/4", o. Hahn | Resideo Hauswasserstation HS10S Die Hauswasser-Station HS10S integriert Rückflussverhinderer mit Prüfventil, rückspülbaren Feinfilter, Druckminderer und Absperrventil in einem Gerät. Diese Gerätekombination sichert ununterbrochen die Wasserversorgung mit dem auf die jeweilige Trinkwasser-Installation eingestellten Druck mit gefiltertem Trinkwasser. Der Feinfilter verhindert das Einspülen von Fremdpartikeln, wie z.B. Rostteilchen, Hanfreste und Sandkörner, reduziert somit die Korrosionswahrscheinlichkeit und sorgt für hygienisch reines Trinkwasser. Der Rückflussverhinderer schützt das Trinkwassernetz vor Rückdrücken, Rückfließen und Rücksaugen von Flüssigkeiten der Flüssigkeitskategorie 2. Der Druckminderer vermeidet Druckschäden und senkt den Energie- und Trinkwasserverbrauch. Merkmale: Bleifrei: Bleigehalt aller Materialien weniger als 0,1 %. Besonders platzsparend durch Integration von Druckminderer, Feinfilter, Rückflussverhinderer, Absperrventil, Eingangsdruckmanometer und Ausgangsdruckmanometer. Double Spin Technologie für die Nennweiten 3/4" bis 1 1/4". Kartusche mit außenliegendem Rotor, dadurch gleichzeitige Reinigung von unterem und oberem Filterbereich bei gleichzeitiger visueller Funktionskontrolle. Auch während der Rückspülung Versorgung mit gefiltertem Wasser. Rückspülsystem für schnelles und gründliches Reinigen des Filters bei gleichzeitig geringem Wasserverbrauch. Rückspülautomatik mit ISO-Flansch-Anschluss nachrüstbar. Filtertasse aus stoßfestem Kunststoff ermöglicht einfache visuelle Kontrolle der Filterverschmutzung. Filtereinsatz und komplette Filtertasse austauschbar. Ventileinsatz aus hochwertigem Kunststoff, komplett austauschbar. Vordruckkompensation - schwankender Vordruck hat keinen Einfluss auf den Hinterdruck und damit auf die Nutzung der Trinkwasser-Installation. Alle Materialien gemäß UBA KTW. Von TÜV LGA als geräuscharm zugelassen, Gruppe 1 ohne Einschränkungen. 5 Jahre Garantie. Medium: Trinkwasser Nennweite: 1 1/4" Mediumtemperatur: 2-30 Grad C Anschlüsse: Außengewinde konisch (BSPT) Kvs-Wert: 8,9 Werkstoff des Gehäuses: Messing, bleifrei Werkstoff Filtertasse: Polyamid (PA) Druckstufe Artikel: PN 16 Reduzierter Druck: 1,5-6 bar Filterfeinheit: 100 my Ausführung: mit Gewindetüllen, ohne Kugelhahn Fabrikat: Resideo Typ: Braukmann HS10S-11/4LFZS | PCE | 851.5 | W2 | W
DTN25_II_2631 | Neu | HS10S-1LFAA | Resideo Hauswasserstation HS10S | 0,1mm, bleifrei, Tülle 1" | Resideo Hauswasserstation HS10S Die Hauswasser-Station HS10S integriert Rückflussverhinderer mit Prüfventil, rückspülbaren Feinfilter, Druckminderer und Absperrventil in einem Gerät. Diese Gerätekombination sichert ununterbrochen die Wasserversorgung mit dem auf die jeweilige Trinkwasser-Installation eingestellten Druck mit gefiltertem Trinkwasser. Der Feinfilter verhindert das Einspülen von Fremdpartikeln, wie z.B. Rostteilchen, Hanfreste und Sandkörner, reduziert somit die Korrosionswahrscheinlichkeit und sorgt für hygienisch reines Trinkwasser. Der Rückflussverhinderer schützt das Trinkwassernetz vor Rückdrücken, Rückfließen und Rücksaugen von Flüssigkeiten der Flüssigkeitskategorie 2. Der Druckminderer vermeidet Druckschäden und senkt den Energie- und Trinkwasserverbrauch. Merkmale: Bleifrei: Bleigehalt aller Materialien weniger als 0,1 %. Besonders platzsparend durch Integration von Druckminderer, Feinfilter, Rückflussverhinderer, Absperrventil, Eingangsdruckmanometer und Ausgangsdruckmanometer. Double Spin Technologie für die Nennweiten 3/4" bis 1 1/4". Kartusche mit außenliegendem Rotor, dadurch gleichzeitige Reinigung von unterem und oberem Filterbereich bei gleichzeitiger visueller Funktionskontrolle. Auch während der Rückspülung Versorgung mit gefiltertem Wasser. Rückspülsystem für schnelles und gründliches Reinigen des Filters bei gleichzeitig geringem Wasserverbrauch. Rückspülautomatik mit ISO-Flansch-Anschluss nachrüstbar. Filtertasse aus stoßfestem Kunststoff ermöglicht einfache visuelle Kontrolle der Filterverschmutzung. Filtereinsatz und komplette Filtertasse austauschbar. Ventileinsatz aus hochwertigem Kunststoff, komplett austauschbar. Vordruckkompensation - schwankender Vordruck hat keinen Einfluss auf den Hinterdruck und damit auf die Nutzung der Trinkwasser-Installation. Alle Materialien gemäß UBA KTW. Von TÜV LGA als geräuscharm zugelassen, Gruppe 1 ohne Einschränkungen. 5 Jahre Garantie. Medium: Trinkwasser Nennweite: 1" Mediumtemperatur: 2-30 Grad C Anschlüsse: Außengewinde konisch (BSPT) Kvs-Wert: 7,6 Werkstoff des Gehäuses: Messing, bleifrei Werkstoff Filtertasse: Polyamid (PA) Druckstufe Artikel: PN 16 Reduzierter Druck: 1,5-6 bar Filterfeinheit: 100 my Ausführung: mit Gewindetüllen Fabrikat: Resideo Typ: Braukmann HS10S-1LFAA | PCE | 749 | W2 | W
DTN25_II_2632 | Neu | HS10S-1LFAAM | Resideo Hauswasserstation HS10S | 0,1mm, bleifrei, Tülle 1", MS-Tasse | Resideo Hauswasserstation HS10S Die Hauswasser-Station HS10S integriert Rückflussverhinderer mit Prüfventil, rückspülbaren Feinfilter, Druckminderer und Absperrventil in einem Gerät. Diese Gerätekombination sichert ununterbrochen die Wasserversorgung mit dem auf die jeweilige Trinkwasser-Installation eingestellten Druck mit gefiltertem Trinkwasser. Der Feinfilter verhindert das Einspülen von Fremdpartikeln, wie z.B. Rostteilchen, Hanfreste und Sandkörner, reduziert somit die Korrosionswahrscheinlichkeit und sorgt für hygienisch reines Trinkwasser. Der Rückflussverhinderer schützt das Trinkwassernetz vor Rückdrücken, Rückfließen und Rücksaugen von Flüssigkeiten der Flüssigkeitskategorie 2. Der Druckminderer vermeidet Druckschäden und senkt den Energie- und Trinkwasserverbrauch. Merkmale: Bleifrei: Bleigehalt aller Materialien weniger als 0,1 %. Besonders platzsparend durch Integration von Druckminderer, Feinfilter, Rückflussverhinderer, Absperrventil, Eingangsdruckmanometer und Ausgangsdruckmanometer. Double Spin Technologie für die Nennweiten 3/4" bis 1 1/4". Kartusche mit außenliegendem Rotor, dadurch gleichzeitige Reinigung von unterem und oberem Filterbereich bei gleichzeitiger visueller Funktionskontrolle. Auch während der Rückspülung Versorgung mit gefiltertem Wasser. Rückspülsystem für schnelles und gründliches Reinigen des Filters bei gleichzeitig geringem Wasserverbrauch. Rückspülautomatik mit ISO-Flansch-Anschluss nachrüstbar. Filtertasse aus stoßfestem Kunststoff ermöglicht einfache visuelle Kontrolle der Filterverschmutzung. Filtereinsatz und komplette Filtertasse austauschbar. Ventileinsatz aus hochwertigem Kunststoff, komplett austauschbar. Vordruckkompensation - schwankender Vordruck hat keinen Einfluss auf den Hinterdruck und damit auf die Nutzung der Trinkwasser-Installation. Alle Materialien gemäß UBA KTW. Von TÜV LGA als geräuscharm zugelassen, Gruppe 1 ohne Einschränkungen. 5 Jahre Garantie. Medium: Trinkwasser Nennweite: 1" Mediumtemperatur: 2-70 Grad C Anschlüsse: Außengewinde konisch (BSPT) Kvs-Wert: 7,6 Werkstoff des Gehäuses: Messing, bleifrei Werkstoff Filtertasse: Messing, bleifrei Druckstufe Artikel: PN 25 Reduzierter Druck: 1,5-6 bar Filterfeinheit: 100 my Ausführung: mit Gewindetüllen Fabrikat: Resideo Typ: Braukmann HS10S-1LFAAM | PCE | 999.5 | W2 | W
DTN25_II_2633 | Neu | HS10S-1LFZS | Resideo Hauswasserstation HS10S | 0,1mm, bleifrei, Tülle 1", o. Hahn | Resideo Hauswasserstation HS10S Die Hauswasser-Station HS10S integriert Rückflussverhinderer mit Prüfventil, rückspülbaren Feinfilter, Druckminderer und Absperrventil in einem Gerät. Diese Gerätekombination sichert ununterbrochen die Wasserversorgung mit dem auf die jeweilige Trinkwasser-Installation eingestellten Druck mit gefiltertem Trinkwasser. Der Feinfilter verhindert das Einspülen von Fremdpartikeln, wie z.B. Rostteilchen, Hanfreste und Sandkörner, reduziert somit die Korrosionswahrscheinlichkeit und sorgt für hygienisch reines Trinkwasser. Der Rückflussverhinderer schützt das Trinkwassernetz vor Rückdrücken, Rückfließen und Rücksaugen von Flüssigkeiten der Flüssigkeitskategorie 2. Der Druckminderer vermeidet Druckschäden und senkt den Energie- und Trinkwasserverbrauch. Merkmale: Bleifrei: Bleigehalt aller Materialien weniger als 0,1 %. Besonders platzsparend durch Integration von Druckminderer, Feinfilter, Rückflussverhinderer, Absperrventil, Eingangsdruckmanometer und Ausgangsdruckmanometer. Double Spin Technologie für die Nennweiten 3/4" bis 1 1/4". Kartusche mit außenliegendem Rotor, dadurch gleichzeitige Reinigung von unterem und oberem Filterbereich bei gleichzeitiger visueller Funktionskontrolle. Auch während der Rückspülung Versorgung mit gefiltertem Wasser. Rückspülsystem für schnelles und gründliches Reinigen des Filters bei gleichzeitig geringem Wasserverbrauch. Rückspülautomatik mit ISO-Flansch-Anschluss nachrüstbar. Filtertasse aus stoßfestem Kunststoff ermöglicht einfache visuelle Kontrolle der Filterverschmutzung. Filtereinsatz und komplette Filtertasse austauschbar. Ventileinsatz aus hochwertigem Kunststoff, komplett austauschbar. Vordruckkompensation - schwankender Vordruck hat keinen Einfluss auf den Hinterdruck und damit auf die Nutzung der Trinkwasser-Installation. Alle Materialien gemäß UBA KTW. Von TÜV LGA als geräuscharm zugelassen, Gruppe 1 ohne Einschränkungen. 5 Jahre Garantie. Medium: Trinkwasser Nennweite: 1" Mediumtemperatur: 2-30 Grad C Anschlüsse: Außengewinde konisch (BSPT) Kvs-Wert: 7,6 Werkstoff des Gehäuses: Messing, bleifrei Werkstoff Filtertasse: Polyamid (PA) Druckstufe Artikel: PN 16 Reduzierter Druck: 1,5-6 bar Filterfeinheit: 100 my Ausführung: mit Gewindetüllen, ohne Kugelhahn Fabrikat: Resideo Typ: Braukmann HS10S-1LFZS | PCE | 715.5 | W2 | W
DTN25_II_2634 | Neu | HS10S-2LFAA | Resideo Hauswasserstation HS10S | 0,1mm, bleifrei, Tülle 2" | Resideo Hauswasserstation HS10S Die Hauswasser-Station HS10S integriert Rückflussverhinderer mit Prüfventil, rückspülbaren Feinfilter, Druckminderer und Absperrventil in einem Gerät. Diese Gerätekombination sichert ununterbrochen die Wasserversorgung mit dem auf die jeweilige Trinkwasser-Installation eingestellten Druck mit gefiltertem Trinkwasser. Der Feinfilter verhindert das Einspülen von Fremdpartikeln, wie z.B. Rostteilchen, Hanfreste und Sandkörner, reduziert somit die Korrosionswahrscheinlichkeit und sorgt für hygienisch reines Trinkwasser. Der Rückflussverhinderer schützt das Trinkwassernetz vor Rückdrücken, Rückfließen und Rücksaugen von Flüssigkeiten der Flüssigkeitskategorie 2. Der Druckminderer vermeidet Druckschäden und senkt den Energie- und Trinkwasserverbrauch. Merkmale: Bleifrei: Bleigehalt aller Materialien weniger als 0,1 %. Besonders platzsparend durch Integration von Druckminderer, Feinfilter, Rückflussverhinderer, Absperrventil, Eingangsdruckmanometer und Ausgangsdruckmanometer. Double Spin Technologie für die Nennweiten 3/4" bis 1 1/4". Kartusche mit außenliegendem Rotor, dadurch gleichzeitige Reinigung von unterem und oberem Filterbereich bei gleichzeitiger visueller Funktionskontrolle. Auch während der Rückspülung Versorgung mit gefiltertem Wasser. Rückspülsystem für schnelles und gründliches Reinigen des Filters bei gleichzeitig geringem Wasserverbrauch. Rückspülautomatik mit ISO-Flansch-Anschluss nachrüstbar. Filtertasse aus stoßfestem Kunststoff ermöglicht einfache visuelle Kontrolle der Filterverschmutzung. Filtereinsatz und komplette Filtertasse austauschbar. Ventileinsatz aus hochwertigem Kunststoff, komplett austauschbar. Vordruckkompensation - schwankender Vordruck hat keinen Einfluss auf den Hinterdruck und damit auf die Nutzung der Trinkwasser-Installation. Alle Materialien gemäß UBA KTW. Von TÜV LGA als geräuscharm zugelassen, Gruppe 1 ohne Einschränkungen. 5 Jahre Garantie. Medium: Trinkwasser Nennweite: 2" Mediumtemperatur: 2-30 Grad C Anschlüsse: Außengewinde konisch (BSPT) Kvs-Wert: 13 Werkstoff des Gehäuses: Messing, bleifrei Werkstoff Filtertasse: Polyamid (PA) Druckstufe Artikel: PN 16 Reduzierter Druck: 1,5-6 bar Filterfeinheit: 100 my Ausführung: mit Gewindetüllen Fabrikat: Resideo Typ: Braukmann HS10S-2LFAA | PCE | 1507 | W2 | W
DTN25_II_2635 | Neu | HS10S-2LFAAM | Resideo Hauswasserstation HS10S | 0,1mm, bleifrei, Tülle 2", MS-Tasse | Resideo Hauswasserstation HS10S Die Hauswasser-Station HS10S integriert Rückflussverhinderer mit Prüfventil, rückspülbaren Feinfilter, Druckminderer und Absperrventil in einem Gerät. Diese Gerätekombination sichert ununterbrochen die Wasserversorgung mit dem auf die jeweilige Trinkwasser-Installation eingestellten Druck mit gefiltertem Trinkwasser. Der Feinfilter verhindert das Einspülen von Fremdpartikeln, wie z.B. Rostteilchen, Hanfreste und Sandkörner, reduziert somit die Korrosionswahrscheinlichkeit und sorgt für hygienisch reines Trinkwasser. Der Rückflussverhinderer schützt das Trinkwassernetz vor Rückdrücken, Rückfließen und Rücksaugen von Flüssigkeiten der Flüssigkeitskategorie 2. Der Druckminderer vermeidet Druckschäden und senkt den Energie- und Trinkwasserverbrauch. Merkmale: Bleifrei: Bleigehalt aller Materialien weniger als 0,1 %. Besonders platzsparend durch Integration von Druckminderer, Feinfilter, Rückflussverhinderer, Absperrventil, Eingangsdruckmanometer und Ausgangsdruckmanometer. Double Spin Technologie für die Nennweiten 3/4" bis 1 1/4". Kartusche mit außenliegendem Rotor, dadurch gleichzeitige Reinigung von unterem und oberem Filterbereich bei gleichzeitiger visueller Funktionskontrolle. Auch während der Rückspülung Versorgung mit gefiltertem Wasser. Rückspülsystem für schnelles und gründliches Reinigen des Filters bei gleichzeitig geringem Wasserverbrauch. Rückspülautomatik mit ISO-Flansch-Anschluss nachrüstbar. Filtertasse aus stoßfestem Kunststoff ermöglicht einfache visuelle Kontrolle der Filterverschmutzung. Filtereinsatz und komplette Filtertasse austauschbar. Ventileinsatz aus hochwertigem Kunststoff, komplett austauschbar. Vordruckkompensation - schwankender Vordruck hat keinen Einfluss auf den Hinterdruck und damit auf die Nutzung der Trinkwasser-Installation. Alle Materialien gemäß UBA KTW. Von TÜV LGA als geräuscharm zugelassen, Gruppe 1 ohne Einschränkungen. 5 Jahre Garantie. Medium: Trinkwasser Nennweite: 2" Mediumtemperatur: 2-70 Grad C Anschlüsse: Außengewinde konisch (BSPT) Kvs-Wert: 13 Werkstoff des Gehäuses: Messing, bleifrei Werkstoff Filtertasse: Messing, bleifrei Druckstufe Artikel: PN 25 Reduzierter Druck: 1,5-6 bar Filterfeinheit: 100 my Ausführung: mit Gewindetüllen Fabrikat: Resideo Typ: Braukmann HS10S-2LFAAM | PCE | 1811 | W2 | W
DTN25_II_2636 | Neu | HS10S-2LFZS | Resideo Hauswasserstation HS10S | 0,1mm, bleifrei, Tülle 2", o. Hahn | Resideo Hauswasserstation HS10S Die Hauswasser-Station HS10S integriert Rückflussverhinderer mit Prüfventil, rückspülbaren Feinfilter, Druckminderer und Absperrventil in einem Gerät. Diese Gerätekombination sichert ununterbrochen die Wasserversorgung mit dem auf die jeweilige Trinkwasser-Installation eingestellten Druck mit gefiltertem Trinkwasser. Der Feinfilter verhindert das Einspülen von Fremdpartikeln, wie z.B. Rostteilchen, Hanfreste und Sandkörner, reduziert somit die Korrosionswahrscheinlichkeit und sorgt für hygienisch reines Trinkwasser. Der Rückflussverhinderer schützt das Trinkwassernetz vor Rückdrücken, Rückfließen und Rücksaugen von Flüssigkeiten der Flüssigkeitskategorie 2. Der Druckminderer vermeidet Druckschäden und senkt den Energie- und Trinkwasserverbrauch. Merkmale: Bleifrei: Bleigehalt aller Materialien weniger als 0,1 %. Besonders platzsparend durch Integration von Druckminderer, Feinfilter, Rückflussverhinderer, Absperrventil, Eingangsdruckmanometer und Ausgangsdruckmanometer. Double Spin Technologie für die Nennweiten 3/4" bis 1 1/4". Kartusche mit außenliegendem Rotor, dadurch gleichzeitige Reinigung von unterem und oberem Filterbereich bei gleichzeitiger visueller Funktionskontrolle. Auch während der Rückspülung Versorgung mit gefiltertem Wasser. Rückspülsystem für schnelles und gründliches Reinigen des Filters bei gleichzeitig geringem Wasserverbrauch. Rückspülautomatik mit ISO-Flansch-Anschluss nachrüstbar. Filtertasse aus stoßfestem Kunststoff ermöglicht einfache visuelle Kontrolle der Filterverschmutzung. Filtereinsatz und komplette Filtertasse austauschbar. Ventileinsatz aus hochwertigem Kunststoff, komplett austauschbar. Vordruckkompensation - schwankender Vordruck hat keinen Einfluss auf den Hinterdruck und damit auf die Nutzung der Trinkwasser-Installation. Alle Materialien gemäß UBA KTW. Von TÜV LGA als geräuscharm zugelassen, Gruppe 1 ohne Einschränkungen. 5 Jahre Garantie. Medium: Trinkwasser Nennweite: 2" Mediumtemperatur: 2-30 Grad C Anschlüsse: Außengewinde konisch (BSPT) Kvs-Wert: 13 Werkstoff des Gehäuses: Messing, bleifrei Werkstoff Filtertasse: Polyamid (PA) Druckstufe Artikel: PN 16 Reduzierter Druck: 1,5-6 bar Filterfeinheit: 100 my Ausführung: mit Gewindetüllen, ohne Kugelhahn Fabrikat: Resideo Typ: Braukmann HS10S-2LFZS | PCE | 1367 | W2 | W
DTN25_II_2637 | Neu | HS10S-3/4LFAA | Resideo Hauswasserstation HS10S | 0,1mm, bleifrei, Tülle 3/4" | Resideo Hauswasserstation HS10S Die Hauswasser-Station HS10S integriert Rückflussverhinderer mit Prüfventil, rückspülbaren Feinfilter, Druckminderer und Absperrventil in einem Gerät. Diese Gerätekombination sichert ununterbrochen die Wasserversorgung mit dem auf die jeweilige Trinkwasser-Installation eingestellten Druck mit gefiltertem Trinkwasser. Der Feinfilter verhindert das Einspülen von Fremdpartikeln, wie z.B. Rostteilchen, Hanfreste und Sandkörner, reduziert somit die Korrosionswahrscheinlichkeit und sorgt für hygienisch reines Trinkwasser. Der Rückflussverhinderer schützt das Trinkwassernetz vor Rückdrücken, Rückfließen und Rücksaugen von Flüssigkeiten der Flüssigkeitskategorie 2. Der Druckminderer vermeidet Druckschäden und senkt den Energie- und Trinkwasserverbrauch. Merkmale: Bleifrei: Bleigehalt aller Materialien weniger als 0,1 %. Besonders platzsparend durch Integration von Druckminderer, Feinfilter, Rückflussverhinderer, Absperrventil, Eingangsdruckmanometer und Ausgangsdruckmanometer. Double Spin Technologie für die Nennweiten 3/4" bis 1 1/4". Kartusche mit außenliegendem Rotor, dadurch gleichzeitige Reinigung von unterem und oberem Filterbereich bei gleichzeitiger visueller Funktionskontrolle. Auch während der Rückspülung Versorgung mit gefiltertem Wasser. Rückspülsystem für schnelles und gründliches Reinigen des Filters bei gleichzeitig geringem Wasserverbrauch. Rückspülautomatik mit ISO-Flansch-Anschluss nachrüstbar. Filtertasse aus stoßfestem Kunststoff ermöglicht einfache visuelle Kontrolle der Filterverschmutzung. Filtereinsatz und komplette Filtertasse austauschbar. Ventileinsatz aus hochwertigem Kunststoff, komplett austauschbar. Vordruckkompensation - schwankender Vordruck hat keinen Einfluss auf den Hinterdruck und damit auf die Nutzung der Trinkwasser-Installation. Alle Materialien gemäß UBA KTW. Von TÜV LGA als geräuscharm zugelassen, Gruppe 1 ohne Einschränkungen. 5 Jahre Garantie. Medium: Trinkwasser Nennweite: 3/4" Mediumtemperatur: 2-30 Grad C Anschlüsse: Außengewinde konisch (BSPT) Kvs-Wert: 3,2 Werkstoff des Gehäuses: Messing, bleifrei Werkstoff Filtertasse: Polyamid (PA) Druckstufe Artikel: PN 16 Reduzierter Druck: 1,5-6 bar Filterfeinheit: 100 my Ausführung: mit Gewindetüllen Fabrikat: Resideo Typ: Braukmann HS10S-3/4LFAA | PCE | 610 | W2 | W
DTN25_II_2638 | Neu | HS10S-3/4LFAAM | Resideo Hauswasserstation HS10S | 0,1mm, bleifrei, Tülle 3/4", MS-Tasse | Resideo Hauswasserstation HS10S Die Hauswasser-Station HS10S integriert Rückflussverhinderer mit Prüfventil, rückspülbaren Feinfilter, Druckminderer und Absperrventil in einem Gerät. Diese Gerätekombination sichert ununterbrochen die Wasserversorgung mit dem auf die jeweilige Trinkwasser-Installation eingestellten Druck mit gefiltertem Trinkwasser. Der Feinfilter verhindert das Einspülen von Fremdpartikeln, wie z.B. Rostteilchen, Hanfreste und Sandkörner, reduziert somit die Korrosionswahrscheinlichkeit und sorgt für hygienisch reines Trinkwasser. Der Rückflussverhinderer schützt das Trinkwassernetz vor Rückdrücken, Rückfließen und Rücksaugen von Flüssigkeiten der Flüssigkeitskategorie 2. Der Druckminderer vermeidet Druckschäden und senkt den Energie- und Trinkwasserverbrauch. Merkmale: Bleifrei: Bleigehalt aller Materialien weniger als 0,1 %. Besonders platzsparend durch Integration von Druckminderer, Feinfilter, Rückflussverhinderer, Absperrventil, Eingangsdruckmanometer und Ausgangsdruckmanometer. Double Spin Technologie für die Nennweiten 3/4" bis 1 1/4". Kartusche mit außenliegendem Rotor, dadurch gleichzeitige Reinigung von unterem und oberem Filterbereich bei gleichzeitiger visueller Funktionskontrolle. Auch während der Rückspülung Versorgung mit gefiltertem Wasser. Rückspülsystem für schnelles und gründliches Reinigen des Filters bei gleichzeitig geringem Wasserverbrauch. Rückspülautomatik mit ISO-Flansch-Anschluss nachrüstbar. Filtertasse aus stoßfestem Kunststoff ermöglicht einfache visuelle Kontrolle der Filterverschmutzung. Filtereinsatz und komplette Filtertasse austauschbar. Ventileinsatz aus hochwertigem Kunststoff, komplett austauschbar. Vordruckkompensation - schwankender Vordruck hat keinen Einfluss auf den Hinterdruck und damit auf die Nutzung der Trinkwasser-Installation. Alle Materialien gemäß UBA KTW. Von TÜV LGA als geräuscharm zugelassen, Gruppe 1 ohne Einschränkungen. 5 Jahre Garantie. Medium: Trinkwasser Nennweite: 3/4" Mediumtemperatur: 2-70 Grad C Anschlüsse: Außengewinde konisch (BSPT) Kvs-Wert: 3,2 Werkstoff des Gehäuses: Messing, bleifrei Werkstoff Filtertasse: Messing, bleifrei Druckstufe Artikel: PN 25 Reduzierter Druck: 1,5-6 bar Filterfeinheit: 100 my Ausführung: mit Gewindetüllen Fabrikat: Resideo Typ: Braukmann HS10S-3/4LFAAM | PCE | 771.5 | W2 | W
DTN25_II_2639 | Neu | HS10S-3/4LFZS | Resideo Hauswasserstation HS10S | 0,1mm, bleifrei, Tülle 3/4", o. Hahn | Resideo Hauswasserstation HS10S Die Hauswasser-Station HS10S integriert Rückflussverhinderer mit Prüfventil, rückspülbaren Feinfilter, Druckminderer und Absperrventil in einem Gerät. Diese Gerätekombination sichert ununterbrochen die Wasserversorgung mit dem auf die jeweilige Trinkwasser-Installation eingestellten Druck mit gefiltertem Trinkwasser. Der Feinfilter verhindert das Einspülen von Fremdpartikeln, wie z.B. Rostteilchen, Hanfreste und Sandkörner, reduziert somit die Korrosionswahrscheinlichkeit und sorgt für hygienisch reines Trinkwasser. Der Rückflussverhinderer schützt das Trinkwassernetz vor Rückdrücken, Rückfließen und Rücksaugen von Flüssigkeiten der Flüssigkeitskategorie 2. Der Druckminderer vermeidet Druckschäden und senkt den Energie- und Trinkwasserverbrauch. Merkmale: Bleifrei: Bleigehalt aller Materialien weniger als 0,1 %. Besonders platzsparend durch Integration von Druckminderer, Feinfilter, Rückflussverhinderer, Absperrventil, Eingangsdruckmanometer und Ausgangsdruckmanometer. Double Spin Technologie für die Nennweiten 3/4" bis 1 1/4". Kartusche mit außenliegendem Rotor, dadurch gleichzeitige Reinigung von unterem und oberem Filterbereich bei gleichzeitiger visueller Funktionskontrolle. Auch während der Rückspülung Versorgung mit gefiltertem Wasser. Rückspülsystem für schnelles und gründliches Reinigen des Filters bei gleichzeitig geringem Wasserverbrauch. Rückspülautomatik mit ISO-Flansch-Anschluss nachrüstbar. Filtertasse aus stoßfestem Kunststoff ermöglicht einfache visuelle Kontrolle der Filterverschmutzung. Filtereinsatz und komplette Filtertasse austauschbar. Ventileinsatz aus hochwertigem Kunststoff, komplett austauschbar. Vordruckkompensation - schwankender Vordruck hat keinen Einfluss auf den Hinterdruck und damit auf die Nutzung der Trinkwasser-Installation. Alle Materialien gemäß UBA KTW. Von TÜV LGA als geräuscharm zugelassen, Gruppe 1 ohne Einschränkungen. 5 Jahre Garantie. Medium: Trinkwasser Nennweite: 3/4" Mediumtemperatur: 2-30 Grad C Anschlüsse: Außengewinde konisch (BSPT) Kvs-Wert: 3,2 Werkstoff des Gehäuses: Messing, bleifrei Werkstoff Filtertasse: Polyamid (PA) Druckstufe Artikel: PN 16 Reduzierter Druck: 1,5-6 bar Filterfeinheit: 100 my Ausführung: mit Gewindetüllen, ohne Kugelhahn Fabrikat: Resideo Typ: Braukmann HS10S-3/4LFZS | PCE | 569 | W2 | W
DTN25_II_2640 | Neu | FK74CS-1/2LFAA | Resideo Filterkombination Primus-Plus | 0,1mm, bleifrei, Gewindetülle 1/2" | Resideo Filterkombination Primus-Plus In der Filterkombination FK74CS sind rückspülbarer Feinfilter und Druckminderer in einem Gerät integriert. Sie sichert ununterbrochen die Wasserversorgung mit dem auf die jeweilige Trinkwasser-Installation eingestellten Druck mit gefiltertem Trinkwasser. Der Feinfilter verhindert das Einspülen von Fremdpartikeln, wie z.B. Rostteilchen, Hanfreste und Sandkörner, reduziert somit die Korrosionswahrscheinlichkeit und sorgt für hygienisch reines Trinkwasser. Der Druckminderer vermeidet Druckschäden und senkt den Energie- und Trinkwasserverbrauch. Die Filterkombinationen sind speziell für den Einbau in Trinkwasser-Installationen geeignet, in denen ein Druckminderer benötigt wird. Der Einbau in waagrechte und senkrechte Rohrleitungen ist möglich. Merkmale: Bleifrei: Bleigehalt aller Materialien weniger als 0,1 %. Integrierter Druckminderer mit entlastetem Einsitzventil. Vordruckkompensation - schwankender Vordruck hat keinen Einfluss auf den Hinterdruck und damit auf die Nutzung der Trinkwasser-Installation. Auch während der Rückspülung Versorgung mit gefiltertem Wasser. Rückspülsystem für schnelles und gründliches Reinigen des Filters bei gleichzeitig geringem Wasserverbrauch. Rückspülautomatik mit ISO-Flansch-Anschluss nachrüstbar. Filtertasse aus stoßfestem Kunststoff ermöglicht einfache visuelle Kontrolle der Filterverschmutzung. Filtereinsatz und komplette Filtertasse austauschbar. ACS-zertifiziert. Alle Materialien gemäß UBA KTW. Von TÜV LGA als geräuscharm zertifiziert, Gruppe 1 ohne Einschränkungen. 5 Jahre Garantie. Hinterdruck: 1,5 bar bis 6 bar einstellbar Medium: Trinkwasser Nennweite: 1/2" Mediumtemperatur: 2-30 Grad C Anschlüsse: Außengewinde konisch (BSPT) Kvs-Wert: 4,5 Werkstoff des Gehäuses: Messing, bleifrei Werkstoff Filtertasse: Polyamid (PA) Druckstufe Artikel: PN 16 Filterfeinheit: 100 my Ausführung: mit drehbarem Anschlußstück Fabrikat: Resideo Typ: Braukmann FK74CS-1/2LFAA | PCE | 372.5 | W2 | W
DTN25_II_2641 | Neu | FK74CS-11/4LFAA | Resideo Filterkombination Primus-Plus | 0,1mm, bleifrei, Gewindetülle 1 1/4" | Resideo Filterkombination Primus-Plus In der Filterkombination FK74CS sind rückspülbarer Feinfilter und Druckminderer in einem Gerät integriert. Sie sichert ununterbrochen die Wasserversorgung mit dem auf die jeweilige Trinkwasser-Installation eingestellten Druck mit gefiltertem Trinkwasser. Der Feinfilter verhindert das Einspülen von Fremdpartikeln, wie z.B. Rostteilchen, Hanfreste und Sandkörner, reduziert somit die Korrosionswahrscheinlichkeit und sorgt für hygienisch reines Trinkwasser. Der Druckminderer vermeidet Druckschäden und senkt den Energie- und Trinkwasserverbrauch. Die Filterkombinationen sind speziell für den Einbau in Trinkwasser-Installationen geeignet, in denen ein Druckminderer benötigt wird. Der Einbau in waagrechte und senkrechte Rohrleitungen ist möglich. Merkmale: Bleifrei: Bleigehalt aller Materialien weniger als 0,1 %. Integrierter Druckminderer mit entlastetem Einsitzventil. Vordruckkompensation - schwankender Vordruck hat keinen Einfluss auf den Hinterdruck und damit auf die Nutzung der Trinkwasser-Installation. Auch während der Rückspülung Versorgung mit gefiltertem Wasser. Rückspülsystem für schnelles und gründliches Reinigen des Filters bei gleichzeitig geringem Wasserverbrauch. Rückspülautomatik mit ISO-Flansch-Anschluss nachrüstbar. Filtertasse aus stoßfestem Kunststoff ermöglicht einfache visuelle Kontrolle der Filterverschmutzung. Filtereinsatz und komplette Filtertasse austauschbar. ACS-zertifiziert. Alle Materialien gemäß UBA KTW. Von TÜV LGA als geräuscharm zertifiziert, Gruppe 1 ohne Einschränkungen. 5 Jahre Garantie. Hinterdruck: 1,5 bar bis 6 bar einstellbar Medium: Trinkwasser Nennweite: 1 1/4" Mediumtemperatur: 2-30 Grad C Anschlüsse: Außengewinde konisch (BSPT) Kvs-Wert: 6,5 Werkstoff des Gehäuses: Messing, bleifrei Werkstoff Filtertasse: Polyamid (PA) Druckstufe Artikel: PN 16 Filterfeinheit: 100 my Ausführung: mit drehbarem Anschlußstück Fabrikat: Resideo Typ: Braukmann FK74CS-11/4LFAA | PCE | 414 | W2 | W
DTN25_II_2642 | Neu | FK74CS-1LFAA | Resideo Filterkombination Primus-Plus | 0,1mm, bleifrei, Gewindetülle 1" | Resideo Filterkombination Primus-Plus In der Filterkombination FK74CS sind rückspülbarer Feinfilter und Druckminderer in einem Gerät integriert. Sie sichert ununterbrochen die Wasserversorgung mit dem auf die jeweilige Trinkwasser-Installation eingestellten Druck mit gefiltertem Trinkwasser. Der Feinfilter verhindert das Einspülen von Fremdpartikeln, wie z.B. Rostteilchen, Hanfreste und Sandkörner, reduziert somit die Korrosionswahrscheinlichkeit und sorgt für hygienisch reines Trinkwasser. Der Druckminderer vermeidet Druckschäden und senkt den Energie- und Trinkwasserverbrauch. Die Filterkombinationen sind speziell für den Einbau in Trinkwasser-Installationen geeignet, in denen ein Druckminderer benötigt wird. Der Einbau in waagrechte und senkrechte Rohrleitungen ist möglich. Merkmale: Bleifrei: Bleigehalt aller Materialien weniger als 0,1 %. Integrierter Druckminderer mit entlastetem Einsitzventil. Vordruckkompensation - schwankender Vordruck hat keinen Einfluss auf den Hinterdruck und damit auf die Nutzung der Trinkwasser-Installation. Auch während der Rückspülung Versorgung mit gefiltertem Wasser. Rückspülsystem für schnelles und gründliches Reinigen des Filters bei gleichzeitig geringem Wasserverbrauch. Rückspülautomatik mit ISO-Flansch-Anschluss nachrüstbar. Filtertasse aus stoßfestem Kunststoff ermöglicht einfache visuelle Kontrolle der Filterverschmutzung. Filtereinsatz und komplette Filtertasse austauschbar. ACS-zertifiziert. Alle Materialien gemäß UBA KTW. Von TÜV LGA als geräuscharm zertifiziert, Gruppe 1 ohne Einschränkungen. 5 Jahre Garantie. Hinterdruck: 1,5 bar bis 6 bar einstellbar Medium: Trinkwasser Nennweite: 1" Mediumtemperatur: 2-30 Grad C Anschlüsse: Außengewinde konisch (BSPT) Kvs-Wert: 6,2 Werkstoff des Gehäuses: Messing, bleifrei Werkstoff Filtertasse: Polyamid (PA) Druckstufe Artikel: PN 16 Filterfeinheit: 100 my Ausführung: mit drehbarem Anschlußstück Fabrikat: Resideo Typ: Braukmann FK74CS-1LFAA | PCE | 390.5 | W2 | W
DTN25_II_2643 | Neu | FK74CS-3/4LFAA | Resideo Filterkombination Primus-Plus | 0,1mm, bleifrei, Gewindetülle 3/4" | Resideo Filterkombination Primus-Plus In der Filterkombination FK74CS sind rückspülbarer Feinfilter und Druckminderer in einem Gerät integriert. Sie sichert ununterbrochen die Wasserversorgung mit dem auf die jeweilige Trinkwasser-Installation eingestellten Druck mit gefiltertem Trinkwasser. Der Feinfilter verhindert das Einspülen von Fremdpartikeln, wie z.B. Rostteilchen, Hanfreste und Sandkörner, reduziert somit die Korrosionswahrscheinlichkeit und sorgt für hygienisch reines Trinkwasser. Der Druckminderer vermeidet Druckschäden und senkt den Energie- und Trinkwasserverbrauch. Die Filterkombinationen sind speziell für den Einbau in Trinkwasser-Installationen geeignet, in denen ein Druckminderer benötigt wird. Der Einbau in waagrechte und senkrechte Rohrleitungen ist möglich. Merkmale: Bleifrei: Bleigehalt aller Materialien weniger als 0,1 %. Integrierter Druckminderer mit entlastetem Einsitzventil. Vordruckkompensation - schwankender Vordruck hat keinen Einfluss auf den Hinterdruck und damit auf die Nutzung der Trinkwasser-Installation. Auch während der Rückspülung Versorgung mit gefiltertem Wasser. Rückspülsystem für schnelles und gründliches Reinigen des Filters bei gleichzeitig geringem Wasserverbrauch. Rückspülautomatik mit ISO-Flansch-Anschluss nachrüstbar. Filtertasse aus stoßfestem Kunststoff ermöglicht einfache visuelle Kontrolle der Filterverschmutzung. Filtereinsatz und komplette Filtertasse austauschbar. ACS-zertifiziert. Alle Materialien gemäß UBA KTW. Von TÜV LGA als geräuscharm zertifiziert, Gruppe 1 ohne Einschränkungen. 5 Jahre Garantie. Hinterdruck: 1,5 bar bis 6 bar einstellbar Medium: Trinkwasser Nennweite: 3/4" Mediumtemperatur: 2-30 Grad C Anschlüsse: Außengewinde konisch (BSPT) Kvs-Wert: 5,8 Werkstoff des Gehäuses: Messing, bleifrei Werkstoff Filtertasse: Polyamid (PA) Druckstufe Artikel: PN 16 Filterfeinheit: 100 my Ausführung: mit drehbarem Anschlußstück Fabrikat: Resideo Typ: Braukmann FK74CS-3/4LFAA | PCE | 380 | W2 | W
DTN25_II_2644 | Neu | F76S-1/2LFAA | Resideo Hauswasser-Feinfilter F76S | 0,1mm, bleifrei, Tülle 1/2" | Resideo Hauswasser-Feinfilter F76S Der rückspülbare Feinfilter F76S sichert ununterbrochen die Wasserversorgung mit gefiltertem Wasser. Der Feinfilter verhindert das Einspülen von Fremdpartikeln, wie z.B. Rostteilchen, Hanfreste und Sandkörner und reduziert so die Korrosionswahrscheinlichkeit. Das Gerät entspricht den Anforderungen der jeweils gültigen DIN/DVGW Vorgabe. Merkmale: Bleifrei: Bleigehalt aller Materialien weniger als 0,1 %. Double Spin Technologie für die Nennweiten 1/2 bis 1 1/4, Kartusche mit außenliegendem Rotor, dadurch gleichzeitige Reinigung von unterem und oberem Filterbereich bei gleichzeitiger visueller Funktionskontrolle. Auch während der Rückspülung Versorgung mit gefiltertem Wasser. Rückspülsystem für schnelles und gründliches Reinigen des Filters bei gleichzeitig geringem Wasserverbrauch. Rückspülautomatik mit ISO-Flansch-Anschluss nachrüstbar. Filtertasse aus stoßfestem Kunststoff ermöglicht einfache visuelle Kontrolle der Filterverschmutzung. Filtereinsatz und komplette Filtertasse austauschbar. Mit Nachrüstdruckminderer zur Filterkombination umrüstbar. Alle Materialien gemäß UBA KTW. Von TÜV LGA als geräuscharm zugelassen, Gruppe 1 ohne Einschränkungen. 5 Jahre Garantie. Medium: Trinkwasser Mediumtemperatur: 5-40 Grad C Anschlüsse: Außengewinde konisch (BSPT) Kvs-Wert: 4,8 Werkstoff des Gehäuses: Messing, bleifrei Werkstoff Filtertasse: Polyamid (PA) Druckstufe Artikel: PN 16 Filterfeinheit: 100 my Ausführung: mit Außengewindetüllen Nennweite: 1/2" Fabrikat: Resideo Typ: Braukmann F76S-1/2LFAA | PCE | 440 | W2 | W
DTN25_II_2645 | Neu | F76S-1/2LFAAM | Resideo Hauswasser-Feinfilter F76S | 0,1mm, bleifrei, Tülle 1/2", MS-Tasse | Resideo Hauswasser-Feinfilter F76S Der rückspülbare Feinfilter F76S sichert ununterbrochen die Wasserversorgung mit gefiltertem Wasser. Der Feinfilter verhindert das Einspülen von Fremdpartikeln, wie z.B. Rostteilchen, Hanfreste und Sandkörner und reduziert so die Korrosionswahrscheinlichkeit. Das Gerät entspricht den Anforderungen der jeweils gültigen DIN/DVGW Vorgabe. Merkmale: Bleifrei: Bleigehalt aller Materialien weniger als 0,1 %. Double Spin Technologie für die Nennweiten 1/2 bis 1 1/4, Kartusche mit außenliegendem Rotor, dadurch gleichzeitige Reinigung von unterem und oberem Filterbereich bei gleichzeitiger visueller Funktionskontrolle. Auch während der Rückspülung Versorgung mit gefiltertem Wasser. Rückspülsystem für schnelles und gründliches Reinigen des Filters bei gleichzeitig geringem Wasserverbrauch. Rückspülautomatik mit ISO-Flansch-Anschluss nachrüstbar. Filtertasse aus stoßfestem Kunststoff ermöglicht einfache visuelle Kontrolle der Filterverschmutzung. Filtereinsatz und komplette Filtertasse austauschbar. Mit Nachrüstdruckminderer zur Filterkombination umrüstbar. Alle Materialien gemäß UBA KTW. Von TÜV LGA als geräuscharm zugelassen, Gruppe 1 ohne Einschränkungen. 5 Jahre Garantie. Medium: Trinkwasser Mediumtemperatur: 5-70 Grad C Anschlüsse: Außengewinde konisch (BSPT) Kvs-Wert: 4,8 Werkstoff des Gehäuses: Messing, bleifrei Werkstoff Filtertasse: Messing, bleifrei Druckstufe Artikel: PN 16 Filterfeinheit: 100 my Ausführung: mit Außengewindetüllen und Messing-Siebtasse Nennweite: 1/2" Fabrikat: Resideo Typ: Braukmann F76S-1/2LFAAM | PCE | 568.5 | W2 | W
DTN25_II_2646 | Neu | F76S-11/2LFAA | Resideo Hauswasser-Feinfilter F76S | 0,1mm, bleifrei, Tülle 1 1/2" | Resideo Hauswasser-Feinfilter F76S Der rückspülbare Feinfilter F76S sichert ununterbrochen die Wasserversorgung mit gefiltertem Wasser. Der Feinfilter verhindert das Einspülen von Fremdpartikeln, wie z.B. Rostteilchen, Hanfreste und Sandkörner und reduziert so die Korrosionswahrscheinlichkeit. Das Gerät entspricht den Anforderungen der jeweils gültigen DIN/DVGW Vorgabe. Merkmale: Bleifrei: Bleigehalt aller Materialien weniger als 0,1 %. Double Spin Technologie für die Nennweiten 1/2 bis 1 1/4, Kartusche mit außenliegendem Rotor, dadurch gleichzeitige Reinigung von unterem und oberem Filterbereich bei gleichzeitiger visueller Funktionskontrolle. Auch während der Rückspülung Versorgung mit gefiltertem Wasser. Rückspülsystem für schnelles und gründliches Reinigen des Filters bei gleichzeitig geringem Wasserverbrauch. Rückspülautomatik mit ISO-Flansch-Anschluss nachrüstbar. Filtertasse aus stoßfestem Kunststoff ermöglicht einfache visuelle Kontrolle der Filterverschmutzung. Filtereinsatz und komplette Filtertasse austauschbar. Mit Nachrüstdruckminderer zur Filterkombination umrüstbar. Alle Materialien gemäß UBA KTW. Von TÜV LGA als geräuscharm zugelassen, Gruppe 1 ohne Einschränkungen. 5 Jahre Garantie. Medium: Trinkwasser Mediumtemperatur: 5-40 Grad C Anschlüsse: Außengewinde konisch (BSPT) Kvs-Wert: 21 Werkstoff des Gehäuses: Messing, bleifrei Werkstoff Filtertasse: Polyamid (PA) Druckstufe Artikel: PN 16 Filterfeinheit: 100 my Ausführung: mit Außengewindetüllen Nennweite: 1 1/2" Fabrikat: Resideo Typ: Braukmann F76S-11/2LFAA | PCE | 824 | W2 | W
DTN25_II_2647 | Neu | F76S-11/2LFAAM | Resideo Hauswasser-Feinfilter F76S | 0,1mm, bleifrei, Tülle 1 1/2", MS-Tasse | Resideo Hauswasser-Feinfilter F76S Der rückspülbare Feinfilter F76S sichert ununterbrochen die Wasserversorgung mit gefiltertem Wasser. Der Feinfilter verhindert das Einspülen von Fremdpartikeln, wie z.B. Rostteilchen, Hanfreste und Sandkörner und reduziert so die Korrosionswahrscheinlichkeit. Das Gerät entspricht den Anforderungen der jeweils gültigen DIN/DVGW Vorgabe. Merkmale: Bleifrei: Bleigehalt aller Materialien weniger als 0,1 %. Double Spin Technologie für die Nennweiten 1/2 bis 1 1/4, Kartusche mit außenliegendem Rotor, dadurch gleichzeitige Reinigung von unterem und oberem Filterbereich bei gleichzeitiger visueller Funktionskontrolle. Auch während der Rückspülung Versorgung mit gefiltertem Wasser. Rückspülsystem für schnelles und gründliches Reinigen des Filters bei gleichzeitig geringem Wasserverbrauch. Rückspülautomatik mit ISO-Flansch-Anschluss nachrüstbar. Filtertasse aus stoßfestem Kunststoff ermöglicht einfache visuelle Kontrolle der Filterverschmutzung. Filtereinsatz und komplette Filtertasse austauschbar. Mit Nachrüstdruckminderer zur Filterkombination umrüstbar. Alle Materialien gemäß UBA KTW. Von TÜV LGA als geräuscharm zugelassen, Gruppe 1 ohne Einschränkungen. 5 Jahre Garantie. Medium: Trinkwasser Mediumtemperatur: 5-70 Grad C Anschlüsse: Außengewinde konisch (BSPT) Kvs-Wert: 21 Werkstoff des Gehäuses: Messing, bleifrei Werkstoff Filtertasse: Messing, bleifrei Druckstufe Artikel: PN 16 Filterfeinheit: 100 my Ausführung: mit Außengewindetüllen und Messing-Siebtasse Nennweite: 1 1/2" Fabrikat: Resideo Typ: Braukmann F76S-11/2LFAAM | PCE | 1082 | W2 | W
DTN25_II_2648 | Neu | F76S-11/4LFAA | Resideo Hauswasser-Feinfilter F76S | 0,1mm, bleifrei, Tülle 1 1/4" | Resideo Hauswasser-Feinfilter F76S Der rückspülbare Feinfilter F76S sichert ununterbrochen die Wasserversorgung mit gefiltertem Wasser. Der Feinfilter verhindert das Einspülen von Fremdpartikeln, wie z.B. Rostteilchen, Hanfreste und Sandkörner und reduziert so die Korrosionswahrscheinlichkeit. Das Gerät entspricht den Anforderungen der jeweils gültigen DIN/DVGW Vorgabe. Merkmale: Bleifrei: Bleigehalt aller Materialien weniger als 0,1 %. Double Spin Technologie für die Nennweiten 1/2 bis 1 1/4, Kartusche mit außenliegendem Rotor, dadurch gleichzeitige Reinigung von unterem und oberem Filterbereich bei gleichzeitiger visueller Funktionskontrolle. Auch während der Rückspülung Versorgung mit gefiltertem Wasser. Rückspülsystem für schnelles und gründliches Reinigen des Filters bei gleichzeitig geringem Wasserverbrauch. Rückspülautomatik mit ISO-Flansch-Anschluss nachrüstbar. Filtertasse aus stoßfestem Kunststoff ermöglicht einfache visuelle Kontrolle der Filterverschmutzung. Filtereinsatz und komplette Filtertasse austauschbar. Mit Nachrüstdruckminderer zur Filterkombination umrüstbar. Alle Materialien gemäß UBA KTW. Von TÜV LGA als geräuscharm zugelassen, Gruppe 1 ohne Einschränkungen. 5 Jahre Garantie. Medium: Trinkwasser Mediumtemperatur: 5-40 Grad C Anschlüsse: Außengewinde konisch (BSPT) Kvs-Wert: 10,7 Werkstoff des Gehäuses: Messing, bleifrei Werkstoff Filtertasse: Polyamid (PA) Druckstufe Artikel: PN 16 Filterfeinheit: 100 my Ausführung: mit Außengewindetüllen Nennweite: 1 1/4" Fabrikat: Resideo Typ: Braukmann F76S-11/4LFAA | PCE | 562.5 | W2 | W
DTN25_II_2649 | Neu | F76S-11/4LFAAM | Resideo Hauswasser-Feinfilter F76S | 0,1mm, bleifrei, Tülle 1 1/4", MS-Tasse | Resideo Hauswasser-Feinfilter F76S Der rückspülbare Feinfilter F76S sichert ununterbrochen die Wasserversorgung mit gefiltertem Wasser. Der Feinfilter verhindert das Einspülen von Fremdpartikeln, wie z.B. Rostteilchen, Hanfreste und Sandkörner und reduziert so die Korrosionswahrscheinlichkeit. Das Gerät entspricht den Anforderungen der jeweils gültigen DIN/DVGW Vorgabe. Merkmale: Bleifrei: Bleigehalt aller Materialien weniger als 0,1 %. Double Spin Technologie für die Nennweiten 1/2 bis 1 1/4, Kartusche mit außenliegendem Rotor, dadurch gleichzeitige Reinigung von unterem und oberem Filterbereich bei gleichzeitiger visueller Funktionskontrolle. Auch während der Rückspülung Versorgung mit gefiltertem Wasser. Rückspülsystem für schnelles und gründliches Reinigen des Filters bei gleichzeitig geringem Wasserverbrauch. Rückspülautomatik mit ISO-Flansch-Anschluss nachrüstbar. Filtertasse aus stoßfestem Kunststoff ermöglicht einfache visuelle Kontrolle der Filterverschmutzung. Filtereinsatz und komplette Filtertasse austauschbar. Mit Nachrüstdruckminderer zur Filterkombination umrüstbar. Alle Materialien gemäß UBA KTW. Von TÜV LGA als geräuscharm zugelassen, Gruppe 1 ohne Einschränkungen. 5 Jahre Garantie. Medium: Trinkwasser Mediumtemperatur: 5-70 Grad C Anschlüsse: Außengewinde konisch (BSPT) Kvs-Wert: 10,7 Werkstoff des Gehäuses: Messing, bleifrei Werkstoff Filtertasse: Messing, bleifrei Druckstufe Artikel: PN 16 Filterfeinheit: 100 my Ausführung: mit Außengewindetüllen und Messing-Siebtasse Nennweite: 1 1/4" Fabrikat: Resideo Typ: Braukmann F76S-11/4LFAAM | PCE | 735 | W2 | W
DTN25_II_2650 | Neu | F76S-1LFAA | Resideo Hauswasser-Feinfilter F76S | 0,1mm, bleifrei, Tülle 1" | Resideo Hauswasser-Feinfilter F76S Der rückspülbare Feinfilter F76S sichert ununterbrochen die Wasserversorgung mit gefiltertem Wasser. Der Feinfilter verhindert das Einspülen von Fremdpartikeln, wie z.B. Rostteilchen, Hanfreste und Sandkörner und reduziert so die Korrosionswahrscheinlichkeit. Das Gerät entspricht den Anforderungen der jeweils gültigen DIN/DVGW Vorgabe. Merkmale: Bleifrei: Bleigehalt aller Materialien weniger als 0,1 %. Double Spin Technologie für die Nennweiten 1/2 bis 1 1/4, Kartusche mit außenliegendem Rotor, dadurch gleichzeitige Reinigung von unterem und oberem Filterbereich bei gleichzeitiger visueller Funktionskontrolle. Auch während der Rückspülung Versorgung mit gefiltertem Wasser. Rückspülsystem für schnelles und gründliches Reinigen des Filters bei gleichzeitig geringem Wasserverbrauch. Rückspülautomatik mit ISO-Flansch-Anschluss nachrüstbar. Filtertasse aus stoßfestem Kunststoff ermöglicht einfache visuelle Kontrolle der Filterverschmutzung. Filtereinsatz und komplette Filtertasse austauschbar. Mit Nachrüstdruckminderer zur Filterkombination umrüstbar. Alle Materialien gemäß UBA KTW. Von TÜV LGA als geräuscharm zugelassen, Gruppe 1 ohne Einschränkungen. 5 Jahre Garantie. Medium: Trinkwasser Mediumtemperatur: 5-40 Grad C Anschlüsse: Außengewinde konisch (BSPT) Kvs-Wert: 9,8 Werkstoff des Gehäuses: Messing, bleifrei Werkstoff Filtertasse: Polyamid (PA) Druckstufe Artikel: PN 16 Filterfeinheit: 100 my Ausführung: mit Außengewindetüllen Nennweite: 1" Fabrikat: Resideo Typ: Braukmann F76S-1LFAA | PCE | 537.5 | W2 | W
DTN25_II_2651 | Neu | F76S-1LFAAM | Resideo Hauswasser-Feinfilter F76S | 0,1mm, bleifrei, Tülle 1", MS-Tasse | Resideo Hauswasser-Feinfilter F76S Der rückspülbare Feinfilter F76S sichert ununterbrochen die Wasserversorgung mit gefiltertem Wasser. Der Feinfilter verhindert das Einspülen von Fremdpartikeln, wie z.B. Rostteilchen, Hanfreste und Sandkörner und reduziert so die Korrosionswahrscheinlichkeit. Das Gerät entspricht den Anforderungen der jeweils gültigen DIN/DVGW Vorgabe. Merkmale: Bleifrei: Bleigehalt aller Materialien weniger als 0,1 %. Double Spin Technologie für die Nennweiten 1/2 bis 1 1/4, Kartusche mit außenliegendem Rotor, dadurch gleichzeitige Reinigung von unterem und oberem Filterbereich bei gleichzeitiger visueller Funktionskontrolle. Auch während der Rückspülung Versorgung mit gefiltertem Wasser. Rückspülsystem für schnelles und gründliches Reinigen des Filters bei gleichzeitig geringem Wasserverbrauch. Rückspülautomatik mit ISO-Flansch-Anschluss nachrüstbar. Filtertasse aus stoßfestem Kunststoff ermöglicht einfache visuelle Kontrolle der Filterverschmutzung. Filtereinsatz und komplette Filtertasse austauschbar. Mit Nachrüstdruckminderer zur Filterkombination umrüstbar. Alle Materialien gemäß UBA KTW. Von TÜV LGA als geräuscharm zugelassen, Gruppe 1 ohne Einschränkungen. 5 Jahre Garantie. Medium: Trinkwasser Mediumtemperatur: 5-70 Grad C Anschlüsse: Außengewinde konisch (BSPT) Kvs-Wert: 9,8 Werkstoff des Gehäuses: Messing, bleifrei Werkstoff Filtertasse: Messing, bleifrei Druckstufe Artikel: PN 16 Filterfeinheit: 100 my Ausführung: mit Außengewindetüllen und Messing-Siebtasse Nennweite: 1" Fabrikat: Resideo Typ: Braukmann F76S-1LFAAM | PCE | 715 | W2 | W
DTN25_II_2652 | Neu | F76S-2LFAA | Resideo Hauswasser-Feinfilter F76S | 0,1mm, bleifrei, Tülle 2" | Resideo Hauswasser-Feinfilter F76S Der rückspülbare Feinfilter F76S sichert ununterbrochen die Wasserversorgung mit gefiltertem Wasser. Der Feinfilter verhindert das Einspülen von Fremdpartikeln, wie z.B. Rostteilchen, Hanfreste und Sandkörner und reduziert so die Korrosionswahrscheinlichkeit. Das Gerät entspricht den Anforderungen der jeweils gültigen DIN/DVGW Vorgabe. Merkmale: Bleifrei: Bleigehalt aller Materialien weniger als 0,1 %. Double Spin Technologie für die Nennweiten 1/2 bis 1 1/4, Kartusche mit außenliegendem Rotor, dadurch gleichzeitige Reinigung von unterem und oberem Filterbereich bei gleichzeitiger visueller Funktionskontrolle. Auch während der Rückspülung Versorgung mit gefiltertem Wasser. Rückspülsystem für schnelles und gründliches Reinigen des Filters bei gleichzeitig geringem Wasserverbrauch. Rückspülautomatik mit ISO-Flansch-Anschluss nachrüstbar. Filtertasse aus stoßfestem Kunststoff ermöglicht einfache visuelle Kontrolle der Filterverschmutzung. Filtereinsatz und komplette Filtertasse austauschbar. Mit Nachrüstdruckminderer zur Filterkombination umrüstbar. Alle Materialien gemäß UBA KTW. Von TÜV LGA als geräuscharm zugelassen, Gruppe 1 ohne Einschränkungen. 5 Jahre Garantie. Medium: Trinkwasser Mediumtemperatur: 5-40 Grad C Anschlüsse: Außengewinde konisch (BSPT) Kvs-Wert: 22 Werkstoff des Gehäuses: Messing, bleifrei Werkstoff Filtertasse: Polyamid (PA) Druckstufe Artikel: PN 16 Filterfeinheit: 100 my Ausführung: mit Außengewindetüllen Nennweite: 2" Fabrikat: Resideo Typ: Braukmann F76S-2LFAA | PCE | 869 | W2 | W
DTN25_II_2653 | Neu | F76S-2LFAAM | Resideo Hauswasser-Feinfilter F76S | 0,1mm, bleifrei, Tülle 2", MS-Tasse | Resideo Hauswasser-Feinfilter F76S Der rückspülbare Feinfilter F76S sichert ununterbrochen die Wasserversorgung mit gefiltertem Wasser. Der Feinfilter verhindert das Einspülen von Fremdpartikeln, wie z.B. Rostteilchen, Hanfreste und Sandkörner und reduziert so die Korrosionswahrscheinlichkeit. Das Gerät entspricht den Anforderungen der jeweils gültigen DIN/DVGW Vorgabe. Merkmale: Bleifrei: Bleigehalt aller Materialien weniger als 0,1 %. Double Spin Technologie für die Nennweiten 1/2 bis 1 1/4, Kartusche mit außenliegendem Rotor, dadurch gleichzeitige Reinigung von unterem und oberem Filterbereich bei gleichzeitiger visueller Funktionskontrolle. Auch während der Rückspülung Versorgung mit gefiltertem Wasser. Rückspülsystem für schnelles und gründliches Reinigen des Filters bei gleichzeitig geringem Wasserverbrauch. Rückspülautomatik mit ISO-Flansch-Anschluss nachrüstbar. Filtertasse aus stoßfestem Kunststoff ermöglicht einfache visuelle Kontrolle der Filterverschmutzung. Filtereinsatz und komplette Filtertasse austauschbar. Mit Nachrüstdruckminderer zur Filterkombination umrüstbar. Alle Materialien gemäß UBA KTW. Von TÜV LGA als geräuscharm zugelassen, Gruppe 1 ohne Einschränkungen. 5 Jahre Garantie. Medium: Trinkwasser Mediumtemperatur: 5-70 Grad C Anschlüsse: Außengewinde konisch (BSPT) Kvs-Wert: 22 Werkstoff des Gehäuses: Messing, bleifrei Werkstoff Filtertasse: Messing, bleifrei Druckstufe Artikel: PN 16 Filterfeinheit: 100 my Ausführung: mit Außengewindetüllen und Messing-Siebtasse Nennweite: 2" Fabrikat: Resideo Typ: Braukmann F76S-2LFAAM | PCE | 1128 | W2 | W
DTN25_II_2654 | Neu | F76S-3/4LFAA | Resideo Hauswasser-Feinfilter F76S | 0,1mm, bleifrei, Tülle 3/4" | Resideo Hauswasser-Feinfilter F76S Der rückspülbare Feinfilter F76S sichert ununterbrochen die Wasserversorgung mit gefiltertem Wasser. Der Feinfilter verhindert das Einspülen von Fremdpartikeln, wie z.B. Rostteilchen, Hanfreste und Sandkörner und reduziert so die Korrosionswahrscheinlichkeit. Das Gerät entspricht den Anforderungen der jeweils gültigen DIN/DVGW Vorgabe. Merkmale: Bleifrei: Bleigehalt aller Materialien weniger als 0,1 %. Double Spin Technologie für die Nennweiten 1/2 bis 1 1/4, Kartusche mit außenliegendem Rotor, dadurch gleichzeitige Reinigung von unterem und oberem Filterbereich bei gleichzeitiger visueller Funktionskontrolle. Auch während der Rückspülung Versorgung mit gefiltertem Wasser. Rückspülsystem für schnelles und gründliches Reinigen des Filters bei gleichzeitig geringem Wasserverbrauch. Rückspülautomatik mit ISO-Flansch-Anschluss nachrüstbar. Filtertasse aus stoßfestem Kunststoff ermöglicht einfache visuelle Kontrolle der Filterverschmutzung. Filtereinsatz und komplette Filtertasse austauschbar. Mit Nachrüstdruckminderer zur Filterkombination umrüstbar. Alle Materialien gemäß UBA KTW. Von TÜV LGA als geräuscharm zugelassen, Gruppe 1 ohne Einschränkungen. 5 Jahre Garantie. Medium: Trinkwasser Mediumtemperatur: 5-40 Grad C Anschlüsse: Außengewinde konisch (BSPT) Kvs-Wert: 7,2 Werkstoff des Gehäuses: Messing, bleifrei Werkstoff Filtertasse: Polyamid (PA) Druckstufe Artikel: PN 16 Filterfeinheit: 100 my Ausführung: mit Außengewindetüllen Nennweite: 3/4" Fabrikat: Resideo Typ: Braukmann F76S-3/4LFAA | PCE | 450 | W2 | W
DTN25_II_2655 | Neu | F76S-3/4LFAAM | Resideo Hauswasser-Feinfilter F76S | 0,1mm, bleifrei, Tülle 3/4", MS-Tasse | Resideo Hauswasser-Feinfilter F76S Der rückspülbare Feinfilter F76S sichert ununterbrochen die Wasserversorgung mit gefiltertem Wasser. Der Feinfilter verhindert das Einspülen von Fremdpartikeln, wie z.B. Rostteilchen, Hanfreste und Sandkörner und reduziert so die Korrosionswahrscheinlichkeit. Das Gerät entspricht den Anforderungen der jeweils gültigen DIN/DVGW Vorgabe. Merkmale: Bleifrei: Bleigehalt aller Materialien weniger als 0,1 %. Double Spin Technologie für die Nennweiten 1/2 bis 1 1/4, Kartusche mit außenliegendem Rotor, dadurch gleichzeitige Reinigung von unterem und oberem Filterbereich bei gleichzeitiger visueller Funktionskontrolle. Auch während der Rückspülung Versorgung mit gefiltertem Wasser. Rückspülsystem für schnelles und gründliches Reinigen des Filters bei gleichzeitig geringem Wasserverbrauch. Rückspülautomatik mit ISO-Flansch-Anschluss nachrüstbar. Filtertasse aus stoßfestem Kunststoff ermöglicht einfache visuelle Kontrolle der Filterverschmutzung. Filtereinsatz und komplette Filtertasse austauschbar. Mit Nachrüstdruckminderer zur Filterkombination umrüstbar. Alle Materialien gemäß UBA KTW. Von TÜV LGA als geräuscharm zugelassen, Gruppe 1 ohne Einschränkungen. 5 Jahre Garantie. Medium: Trinkwasser Mediumtemperatur: 5-70 Grad C Anschlüsse: Außengewinde konisch (BSPT) Kvs-Wert: 7,2 Werkstoff des Gehäuses: Messing, bleifrei Werkstoff Filtertasse: Messing, bleifrei Druckstufe Artikel: PN 16 Filterfeinheit: 100 my Ausführung: mit Außengewindetüllen und Messing-Siebtasse Nennweite: 3/4" Fabrikat: Resideo Typ: Braukmann F76S-3/4LFAAM | PCE | 590.5 | W2 | W
DTN25_II_2656 | Neu | F74CS-1/2LFAA | Resideo Feinfilter Primus-Plus | 0,1mm, bleifrei, Gewindetülle 1/2" | Resideo Feinfilter Primus-Plus Der rückspülbare Feinfilter F74CS sichert ununterbrochen die Wasserversorgung mit gefiltertem Wasser. Der Feinfilter verhindert das Einspülen von Fremdpartikeln, wie z.B. Rostteilchen, Hanfreste und Sandkörner, reduziert somit die Korrosionswahrscheinlichkeit und sorgt für hygienisch reines Trinkwasser. Die Feinfilter sind speziell für den Einbau in Trinkwasser-Installationen geeignet, in denen bereits ein Druckminderer installiert ist oder wo keiner benötigt wird. Der Einbau in waagrechte und senkrechte Rohrleitungen ist möglich. Merkmale: Bleifrei: Bleigehalt aller Materialien weniger als 0,1 %. Auch während der Rückspülung Versorgung mit gefiltertem Wasser. Rückspülsystem für schnelles und gründliches Reinigen des Filters bei gleichzeitig geringem Wasserverbrauch. Rückspülautomatik mit ISO-Flansch-Anschluss nachrüstbar. Filtertasse aus stoßfestem Kunststoff ermöglicht einfache visuelle Kontrolle der Filterverschmutzung. Filtereinsatz und komplette Filtertasse austauschbar. ACS-zertifiziert. Alle Materialien gemäß UBA KTW. Von TÜV LGA als geräuscharm zertifiziert, Gruppe 1 ohne Einschränkungen. 5 Jahre Garantie. Medium: Trinkwasser Mediumtemperatur: 5-30 Grad C Anschlüsse: Außengewinde konisch (BSPT) Kvs-Wert: 5,3 Werkstoff des Gehäuses: Kunststoff Werkstoff Filtertasse: Polyamid (PA) Druckstufe Artikel: PN 16 Filterfeinheit: 100 my Ausführung: mit drehbarem Anschlußstück Nennweite: 1/2" Fabrikat: Resideo Typ: Braukmann F74CS-1/2LFAA | PCE | 317 | W2 | W
DTN25_II_2657 | Neu | F74CS-11/4LFAA | Resideo Feinfilter Primus-Plus | 0,1mm, bleifrei, Gewindetülle 1 1/4" | Resideo Feinfilter Primus-Plus Der rückspülbare Feinfilter F74CS sichert ununterbrochen die Wasserversorgung mit gefiltertem Wasser. Der Feinfilter verhindert das Einspülen von Fremdpartikeln, wie z.B. Rostteilchen, Hanfreste und Sandkörner, reduziert somit die Korrosionswahrscheinlichkeit und sorgt für hygienisch reines Trinkwasser. Die Feinfilter sind speziell für den Einbau in Trinkwasser-Installationen geeignet, in denen bereits ein Druckminderer installiert ist oder wo keiner benötigt wird. Der Einbau in waagrechte und senkrechte Rohrleitungen ist möglich. Merkmale: Bleifrei: Bleigehalt aller Materialien weniger als 0,1 %. Auch während der Rückspülung Versorgung mit gefiltertem Wasser. Rückspülsystem für schnelles und gründliches Reinigen des Filters bei gleichzeitig geringem Wasserverbrauch. Rückspülautomatik mit ISO-Flansch-Anschluss nachrüstbar. Filtertasse aus stoßfestem Kunststoff ermöglicht einfache visuelle Kontrolle der Filterverschmutzung. Filtereinsatz und komplette Filtertasse austauschbar. ACS-zertifiziert. Alle Materialien gemäß UBA KTW. Von TÜV LGA als geräuscharm zertifiziert, Gruppe 1 ohne Einschränkungen. 5 Jahre Garantie. Medium: Trinkwasser Mediumtemperatur: 5-30 Grad C Anschlüsse: Außengewinde konisch (BSPT) Kvs-Wert: 10 Werkstoff des Gehäuses: Kunststoff Werkstoff Filtertasse: Polyamid (PA) Druckstufe Artikel: PN 16 Filterfeinheit: 100 my Ausführung: mit drehbarem Anschlußstück Nennweite: 1 1/4" Fabrikat: Resideo Typ: Braukmann F74CS-11/4LFAA | PCE | 358.5 | W2 | W
DTN25_II_2658 | Neu | F74CS-1LFAA | Resideo Feinfilter Primus-Plus | 0,1mm, bleifrei, Gewindetülle 1" | Resideo Feinfilter Primus-Plus Der rückspülbare Feinfilter F74CS sichert ununterbrochen die Wasserversorgung mit gefiltertem Wasser. Der Feinfilter verhindert das Einspülen von Fremdpartikeln, wie z.B. Rostteilchen, Hanfreste und Sandkörner, reduziert somit die Korrosionswahrscheinlichkeit und sorgt für hygienisch reines Trinkwasser. Die Feinfilter sind speziell für den Einbau in Trinkwasser-Installationen geeignet, in denen bereits ein Druckminderer installiert ist oder wo keiner benötigt wird. Der Einbau in waagrechte und senkrechte Rohrleitungen ist möglich. Merkmale: Bleifrei: Bleigehalt aller Materialien weniger als 0,1 %. Auch während der Rückspülung Versorgung mit gefiltertem Wasser. Rückspülsystem für schnelles und gründliches Reinigen des Filters bei gleichzeitig geringem Wasserverbrauch. Rückspülautomatik mit ISO-Flansch-Anschluss nachrüstbar. Filtertasse aus stoßfestem Kunststoff ermöglicht einfache visuelle Kontrolle der Filterverschmutzung. Filtereinsatz und komplette Filtertasse austauschbar. ACS-zertifiziert. Alle Materialien gemäß UBA KTW. Von TÜV LGA als geräuscharm zertifiziert, Gruppe 1 ohne Einschränkungen. 5 Jahre Garantie. Medium: Trinkwasser Mediumtemperatur: 5-30 Grad C Anschlüsse: Außengewinde konisch (BSPT) Kvs-Wert: 9 Werkstoff des Gehäuses: Kunststoff Werkstoff Filtertasse: Polyamid (PA) Druckstufe Artikel: PN 16 Filterfeinheit: 100 my Ausführung: mit drehbarem Anschlußstück Nennweite: 1" Fabrikat: Resideo Typ: Braukmann F74CS-1LFAA | PCE | 335 | W2 | W
DTN25_II_2659 | Neu | F74CS-3/4LFAA | Resideo Feinfilter Primus-Plus | 0,1mm, bleifrei, Gewindetülle 3/4" | Resideo Feinfilter Primus-Plus Der rückspülbare Feinfilter F74CS sichert ununterbrochen die Wasserversorgung mit gefiltertem Wasser. Der Feinfilter verhindert das Einspülen von Fremdpartikeln, wie z.B. Rostteilchen, Hanfreste und Sandkörner, reduziert somit die Korrosionswahrscheinlichkeit und sorgt für hygienisch reines Trinkwasser. Die Feinfilter sind speziell für den Einbau in Trinkwasser-Installationen geeignet, in denen bereits ein Druckminderer installiert ist oder wo keiner benötigt wird. Der Einbau in waagrechte und senkrechte Rohrleitungen ist möglich. Merkmale: Bleifrei: Bleigehalt aller Materialien weniger als 0,1 %. Auch während der Rückspülung Versorgung mit gefiltertem Wasser. Rückspülsystem für schnelles und gründliches Reinigen des Filters bei gleichzeitig geringem Wasserverbrauch. Rückspülautomatik mit ISO-Flansch-Anschluss nachrüstbar. Filtertasse aus stoßfestem Kunststoff ermöglicht einfache visuelle Kontrolle der Filterverschmutzung. Filtereinsatz und komplette Filtertasse austauschbar. ACS-zertifiziert. Alle Materialien gemäß UBA KTW. Von TÜV LGA als geräuscharm zertifiziert, Gruppe 1 ohne Einschränkungen. 5 Jahre Garantie. Medium: Trinkwasser Mediumtemperatur: 5-30 Grad C Anschlüsse: Außengewinde konisch (BSPT) Kvs-Wert: 7,9 Werkstoff des Gehäuses: Kunststoff Werkstoff Filtertasse: Polyamid (PA) Druckstufe Artikel: PN 16 Filterfeinheit: 100 my Ausführung: mit drehbarem Anschlußstück Nennweite: 3/4" Fabrikat: Resideo Typ: Braukmann F74CS-3/4LFAA | PCE | 324.5 | W2 | W
DTN25_II_2660 | Neu | MSHF-B018-151 | Resideo Stellantrieb MS, 6,5 mm Hub | 180 N, 230 V AC, 3-Punkt, mit Handv. | Resideo Stellantrieb MS, 6,5 mm Hub Die Resideo MSHF und MSLF Stellantriebe sind speziell für die stetige Regelung in Verbindung mit den druckunabhängigen Regelventilen Kombi-PICV (V5007) und den Resideo Regelventilen der Baureihen VDE/VDE-C/VDE-M/VXE/VXE-M/VYE konzipiert. Die Stellantriebe MSHF und MSLF werden in elektronischen Temperaturregelsystemen für Warm- und/oder Kaltwasser eingesetzt. Mögliche Anwendungen sind Gebläsekonvektoren, Induktionsgeräte, kleine Wärmeübergabestationen, kleine Nacherhitzer und Rückkühler. Die Stellantriebe sind voll kompatibel mit allen Reglern, die ein 3-Punkt oder 2-Punkt Signal als Ausgang verwenden. Der Stellantrieb hat eine robuste Bauweise und ein modernes Design. Merkmale: Geeignet für 3-Punkt-Regelung ohne proportionale Rückführung. Die geringe Baugröße ermöglicht den Einbau auch bei beengten Platzverhältnissen. Niedriger Stromverbrauch. Bei den Modellen mit Handverstellung erfolgt Bedienung mit einem Sechskantschlüssel. Innensechskantschraube mit optionaler Abdeckung verschließbar. Schutzart IP54. Einfache Montage am Ventil über Standardverschraubung M30 x 1,5, keine Werkzeuge zur Montage erforderlich. Lieferung mit fest verdrahtetem Anschlusskabel. Visuelle Stellungsanzeige am Antrieb. Niedriger Betriebsgeräuschpegel < 28 dB (A) bei Nennkraft und Regelbetrieb, Messabstand 1 m. Stellkraft: 180 N Steuersignal: Dreipunkt Laufzeit: 150 s Netzspannung: 230 V AC Schutzart (IP): IP54 Hublänge: 6,5 mm Handbedienung: true Hilfskontakte: false Max. elektrische Leistungsaufnahme: 1,4 VA Anschluss an Ventil: M30 x 1,5 Mit mechanischem Standanzeiger: true Mit Sicherheitsfunktion: false Antriebsart: Linearantrieb Fabrikat: Resideo Typ: Centra MSHF-B018-151 | PCE | 130 | C6 | C
DTN25_II_2661 | Neu | MSHF-B030-151 | Resideo Stellantrieb MS, 6,5 mm Hub | 300 N, 230 V AC, 3-Punkt, mit Handv. | Resideo Stellantrieb MS, 6,5 mm Hub Die Resideo MSHF und MSLF Stellantriebe sind speziell für die stetige Regelung in Verbindung mit den druckunabhängigen Regelventilen Kombi-PICV (V5007) und den Resideo Regelventilen der Baureihen VDE/VDE-C/VDE-M/VXE/VXE-M/VYE konzipiert. Die Stellantriebe MSHF und MSLF werden in elektronischen Temperaturregelsystemen für Warm- und/oder Kaltwasser eingesetzt. Mögliche Anwendungen sind Gebläsekonvektoren, Induktionsgeräte, kleine Wärmeübergabestationen, kleine Nacherhitzer und Rückkühler. Die Stellantriebe sind voll kompatibel mit allen Reglern, die ein 3-Punkt oder 2-Punkt Signal als Ausgang verwenden. Der Stellantrieb hat eine robuste Bauweise und ein modernes Design. Merkmale: Geeignet für 3-Punkt-Regelung ohne proportionale Rückführung. Die geringe Baugröße ermöglicht den Einbau auch bei beengten Platzverhältnissen. Niedriger Stromverbrauch. Bei den Modellen mit Handverstellung erfolgt Bedienung mit einem Sechskantschlüssel. Innensechskantschraube mit optionaler Abdeckung verschließbar. Schutzart IP54. Einfache Montage am Ventil über Standardverschraubung M30 x 1,5, keine Werkzeuge zur Montage erforderlich. Lieferung mit fest verdrahtetem Anschlusskabel. Visuelle Stellungsanzeige am Antrieb. Niedriger Betriebsgeräuschpegel < 28 dB (A) bei Nennkraft und Regelbetrieb, Messabstand 1 m. Stellkraft: 300 N Steuersignal: Dreipunkt Laufzeit: 150 s Netzspannung: 230 V AC Schutzart (IP): IP54 Hublänge: 6,5 mm Handbedienung: true Hilfskontakte: false Max. elektrische Leistungsaufnahme: 1,4 VA Anschluss an Ventil: M30 x 1,5 Mit mechanischem Standanzeiger: true Mit Sicherheitsfunktion: false Antriebsart: Linearantrieb Fabrikat: Resideo Typ: Centra MSHF-B030-151 | PCE | 171 | C5 | C
DTN25_II_2662 | Neu | MSLF-B018-150 | Resideo Stellantrieb MS, 6,5 mm Hub | 180 N, 24 V AC/DC, 3-Punkt | Resideo Stellantrieb MS, 6,5 mm Hub Die Resideo MSHF und MSLF Stellantriebe sind speziell für die stetige Regelung in Verbindung mit den druckunabhängigen Regelventilen Kombi-PICV (V5007) und den Resideo Regelventilen der Baureihen VDE/VDE-C/VDE-M/VXE/VXE-M/VYE konzipiert. Die Stellantriebe MSHF und MSLF werden in elektronischen Temperaturregelsystemen für Warm- und/oder Kaltwasser eingesetzt. Mögliche Anwendungen sind Gebläsekonvektoren, Induktionsgeräte, kleine Wärmeübergabestationen, kleine Nacherhitzer und Rückkühler. Die Stellantriebe sind voll kompatibel mit allen Reglern, die ein 3-Punkt oder 2-Punkt Signal als Ausgang verwenden. Der Stellantrieb hat eine robuste Bauweise und ein modernes Design. Merkmale: Geeignet für 3-Punkt-Regelung ohne proportionale Rückführung. Die geringe Baugröße ermöglicht den Einbau auch bei beengten Platzverhältnissen. Niedriger Stromverbrauch. Bei den Modellen mit Handverstellung erfolgt Bedienung mit einem Sechskantschlüssel. Innensechskantschraube mit optionaler Abdeckung verschließbar. Schutzart IP54. Einfache Montage am Ventil über Standardverschraubung M30 x 1,5, keine Werkzeuge zur Montage erforderlich. Lieferung mit fest verdrahtetem Anschlusskabel. Visuelle Stellungsanzeige am Antrieb. Niedriger Betriebsgeräuschpegel < 28 dB (A) bei Nennkraft und Regelbetrieb, Messabstand 1 m. Stellkraft: 180 N Steuersignal: Dreipunkt Laufzeit: 150 s Netzspannung: 24 V AC/DC Schutzart (IP): IP54 Hublänge: 6,5 mm Handbedienung: false Hilfskontakte: false Max. elektrische Leistungsaufnahme: 0,9 VA Anschluss an Ventil: M30 x 1,5 Mit mechanischem Standanzeiger: true Mit Sicherheitsfunktion: false Antriebsart: Linearantrieb Fabrikat: Resideo Typ: Centra MSLF-B018-150 | PCE | 115 | C6 | C
DTN25_II_2663 | Neu | MSLF-B018-151 | Resideo Stellantrieb MS, 6,5 mm Hub | 180 N, 24 V AC/DC, 3-Punkt, mit Handv. | Resideo Stellantrieb MS, 6,5 mm Hub Die Resideo MSHF und MSLF Stellantriebe sind speziell für die stetige Regelung in Verbindung mit den druckunabhängigen Regelventilen Kombi-PICV (V5007) und den Resideo Regelventilen der Baureihen VDE/VDE-C/VDE-M/VXE/VXE-M/VYE konzipiert. Die Stellantriebe MSHF und MSLF werden in elektronischen Temperaturregelsystemen für Warm- und/oder Kaltwasser eingesetzt. Mögliche Anwendungen sind Gebläsekonvektoren, Induktionsgeräte, kleine Wärmeübergabestationen, kleine Nacherhitzer und Rückkühler. Die Stellantriebe sind voll kompatibel mit allen Reglern, die ein 3-Punkt oder 2-Punkt Signal als Ausgang verwenden. Der Stellantrieb hat eine robuste Bauweise und ein modernes Design. Merkmale: Geeignet für 3-Punkt-Regelung ohne proportionale Rückführung. Die geringe Baugröße ermöglicht den Einbau auch bei beengten Platzverhältnissen. Niedriger Stromverbrauch. Bei den Modellen mit Handverstellung erfolgt Bedienung mit einem Sechskantschlüssel. Innensechskantschraube mit optionaler Abdeckung verschließbar. Schutzart IP54. Einfache Montage am Ventil über Standardverschraubung M30 x 1,5, keine Werkzeuge zur Montage erforderlich. Lieferung mit fest verdrahtetem Anschlusskabel. Visuelle Stellungsanzeige am Antrieb. Niedriger Betriebsgeräuschpegel < 28 dB (A) bei Nennkraft und Regelbetrieb, Messabstand 1 m. Stellkraft: 180 N Steuersignal: Dreipunkt Laufzeit: 150 s Netzspannung: 24 V AC/DC Schutzart (IP): IP54 Hublänge: 6,5 mm Handbedienung: true Hilfskontakte: false Max. elektrische Leistungsaufnahme: 0,9 VA Anschluss an Ventil: M30 x 1,5 Mit mechanischem Standanzeiger: true Mit Sicherheitsfunktion: false Antriebsart: Linearantrieb Fabrikat: Resideo Typ: Centra MSLF-B018-151 | PCE | 130 | C6 | C
DTN25_II_2664 | Neu | MSLF-B030-150 | Resideo Stellantrieb MS, 6,5 mm Hub | 300 N, 24 V AC/DC, 3-Punkt | Resideo Stellantrieb MS, 6,5 mm Hub Die Resideo MSHF und MSLF Stellantriebe sind speziell für die stetige Regelung in Verbindung mit den druckunabhängigen Regelventilen Kombi-PICV (V5007) und den Resideo Regelventilen der Baureihen VDE/VDE-C/VDE-M/VXE/VXE-M/VYE konzipiert. Die Stellantriebe MSHF und MSLF werden in elektronischen Temperaturregelsystemen für Warm- und/oder Kaltwasser eingesetzt. Mögliche Anwendungen sind Gebläsekonvektoren, Induktionsgeräte, kleine Wärmeübergabestationen, kleine Nacherhitzer und Rückkühler. Die Stellantriebe sind voll kompatibel mit allen Reglern, die ein 3-Punkt oder 2-Punkt Signal als Ausgang verwenden. Der Stellantrieb hat eine robuste Bauweise und ein modernes Design. Merkmale: Geeignet für 3-Punkt-Regelung ohne proportionale Rückführung. Die geringe Baugröße ermöglicht den Einbau auch bei beengten Platzverhältnissen. Niedriger Stromverbrauch. Bei den Modellen mit Handverstellung erfolgt Bedienung mit einem Sechskantschlüssel. Innensechskantschraube mit optionaler Abdeckung verschließbar. Schutzart IP54. Einfache Montage am Ventil über Standardverschraubung M30 x 1,5, keine Werkzeuge zur Montage erforderlich. Lieferung mit fest verdrahtetem Anschlusskabel. Visuelle Stellungsanzeige am Antrieb. Niedriger Betriebsgeräuschpegel < 28 dB (A) bei Nennkraft und Regelbetrieb, Messabstand 1 m. Stellkraft: 300 N Steuersignal: Dreipunkt Laufzeit: 150 s Netzspannung: 24 V AC/DC Schutzart (IP): IP54 Hublänge: 6,5 mm Handbedienung: false Hilfskontakte: false Max. elektrische Leistungsaufnahme: 0,9 VA Anschluss an Ventil: M30 x 1,5 Mit mechanischem Standanzeiger: true Mit Sicherheitsfunktion: false Antriebsart: Linearantrieb Fabrikat: Resideo Typ: Centra MSLF-B030-150 | PCE | 156 | C5 | C
DTN25_II_2665 | Neu | MSLF-B030-151 | Resideo Stellantrieb MS, 6,5 mm Hub | 300 N, 24 V AC/DC, 3-Punkt, mit Handv. | Resideo Stellantrieb MS, 6,5 mm Hub Die Resideo MSHF und MSLF Stellantriebe sind speziell für die stetige Regelung in Verbindung mit den druckunabhängigen Regelventilen Kombi-PICV (V5007) und den Resideo Regelventilen der Baureihen VDE/VDE-C/VDE-M/VXE/VXE-M/VYE konzipiert. Die Stellantriebe MSHF und MSLF werden in elektronischen Temperaturregelsystemen für Warm- und/oder Kaltwasser eingesetzt. Mögliche Anwendungen sind Gebläsekonvektoren, Induktionsgeräte, kleine Wärmeübergabestationen, kleine Nacherhitzer und Rückkühler. Die Stellantriebe sind voll kompatibel mit allen Reglern, die ein 3-Punkt oder 2-Punkt Signal als Ausgang verwenden. Der Stellantrieb hat eine robuste Bauweise und ein modernes Design. Merkmale: Geeignet für 3-Punkt-Regelung ohne proportionale Rückführung. Die geringe Baugröße ermöglicht den Einbau auch bei beengten Platzverhältnissen. Niedriger Stromverbrauch. Bei den Modellen mit Handverstellung erfolgt Bedienung mit einem Sechskantschlüssel. Innensechskantschraube mit optionaler Abdeckung verschließbar. Schutzart IP54. Einfache Montage am Ventil über Standardverschraubung M30 x 1,5, keine Werkzeuge zur Montage erforderlich. Lieferung mit fest verdrahtetem Anschlusskabel. Visuelle Stellungsanzeige am Antrieb. Niedriger Betriebsgeräuschpegel < 28 dB (A) bei Nennkraft und Regelbetrieb, Messabstand 1 m. Stellkraft: 300 N Steuersignal: Dreipunkt Laufzeit: 150 s Netzspannung: 24 V AC/DC Schutzart (IP): IP54 Hublänge: 6,5 mm Handbedienung: true Hilfskontakte: false Max. elektrische Leistungsaufnahme: 0,9 VA Anschluss an Ventil: M30 x 1,5 Mit mechanischem Standanzeiger: true Mit Sicherheitsfunktion: false Antriebsart: Linearantrieb Fabrikat: Resideo Typ: Centra MSLF-B030-151 | PCE | 171 | C5 | C
DTN25_II_2666 | Neu | MSLM-B018-150 | Resideo Stellantrieb MS, 6,5 mm Hub | 180 N, 24 V AC/DC, 0/2-10V | Resideo Stellantrieb MS, 6,5 mm Hub Die Resideo MSLM Stellantriebe sind speziell für die stetige Regelung in Verbindung mit den druckunabhängigen Regelventilen Kombi-PICV (V5007) und den Resideo Regelventilen der Baureihen VDE/VDE-C/VDE-M/VXE/VXE-M/VYE konzipiert. Die Stellantriebe MSLM werden in elektronischen Temperaturregelsystemen für Warm- und/oder Kaltwasser eingesetzt. Mögliche Anwendungen sind Gebläsekonvektoren, Induktionsgeräte, kleine Wärmeübergabestationen, kleine Nacherhitzer und Rückkühler. Die Stellantriebe sind voll kompatibel mit allen Reglern, die ein 0/2 - 10 V-Signal als Ausgang verwenden. Das Steuersignal kann über einen Drehwahlschalter mit Hilfe eines Sechskantschlüssels von außen eingestellt werden. Der Stellantrieb hat eine robuste Bauweise und ein modernes Design. Merkmale: Geeignet für Eingangssignal 0 - 10 V bzw. 2 - 10 V, einstellbar über einen Drehwahlschalter mit Innensechskantschraube. Signalumkehr und Signalabschaltung über Drehwahlschalter. Mikroprozessor-basierter Stellungsregler für eine präzise Positionierung der Antriebsstange. Schutz vor Schäden durch Fehlverdrahtung. Ventilhub einfach kalibrierbar auf Ventile anderer Hersteller. Rückmeldesignal 0/2 - 10 V DC. Die geringe Baugröße ermöglicht den Einbau auch bei beengten Platzverhältnissen. Niedriger Stromverbrauch. Bei den Modellen mit Handverstellung erfolgt Bedienung mit einem Sechskantschlüssel. Innensechskantschraube mit optionaler Abdeckkappe verschließbar. Schutzart IP54. Einfache Montage am Ventil über Standardverschraubung M30 x 1,5, keine Werkzeuge zur Montage erforderlich. Lieferung mit fest verdrahtetem Anschlusskabel. Visuelle Stellungsanzeige am Antrieb. LED-Status- und Fehlercode-Anzeige. Niedriger Betriebsgeräuschpegel < 28 dB (A) bei Nennkraft und Regelbetrieb, Messabstand 1 m. Stellkraft: 180 N Steuersignal: 0(2) - 10 V Laufzeit: 150 s Netzspannung: 24 V AC/DC Schutzart (IP): IP54 Hublänge: 6,5 mm Handbedienung: false Hilfskontakte: false Max. elektrische Leistungsaufnahme: 0,5 VA Anschluss an Ventil: M30 x 1,5 Mit mechanischem Standanzeiger: true Mit Sicherheitsfunktion: false Antriebsart: Linearantrieb Fabrikat: Resideo Typ: Centra MSLM-B018-150 | PCE | 185 | C6 | C
DTN25_II_2667 | Neu | MSLM-B018-151 | Resideo Stellantrieb MS, 6,5 mm Hub | 180 N, 24 V AC/DC, 0/2-10V, mit Handv. | Resideo Stellantrieb MS, 6,5 mm Hub Die Resideo MSLM Stellantriebe sind speziell für die stetige Regelung in Verbindung mit den druckunabhängigen Regelventilen Kombi-PICV (V5007) und den Resideo Regelventilen der Baureihen VDE/VDE-C/VDE-M/VXE/VXE-M/VYE konzipiert. Die Stellantriebe MSLM werden in elektronischen Temperaturregelsystemen für Warm- und/oder Kaltwasser eingesetzt. Mögliche Anwendungen sind Gebläsekonvektoren, Induktionsgeräte, kleine Wärmeübergabestationen, kleine Nacherhitzer und Rückkühler. Die Stellantriebe sind voll kompatibel mit allen Reglern, die ein 0/2 - 10 V-Signal als Ausgang verwenden. Das Steuersignal kann über einen Drehwahlschalter mit Hilfe eines Sechskantschlüssels von außen eingestellt werden. Der Stellantrieb hat eine robuste Bauweise und ein modernes Design. Merkmale: Geeignet für Eingangssignal 0 - 10 V bzw. 2 - 10 V, einstellbar über einen Drehwahlschalter mit Innensechskantschraube. Signalumkehr und Signalabschaltung über Drehwahlschalter. Mikroprozessor-basierter Stellungsregler für eine präzise Positionierung der Antriebsstange. Schutz vor Schäden durch Fehlverdrahtung. Ventilhub einfach kalibrierbar auf Ventile anderer Hersteller. Rückmeldesignal 0/2 - 10 V DC. Die geringe Baugröße ermöglicht den Einbau auch bei beengten Platzverhältnissen. Niedriger Stromverbrauch. Bei den Modellen mit Handverstellung erfolgt Bedienung mit einem Sechskantschlüssel. Innensechskantschraube mit optionaler Abdeckkappe verschließbar. Schutzart IP54. Einfache Montage am Ventil über Standardverschraubung M30 x 1,5, keine Werkzeuge zur Montage erforderlich. Lieferung mit fest verdrahtetem Anschlusskabel. Visuelle Stellungsanzeige am Antrieb. LED-Status- und Fehlercode-Anzeige. Niedriger Betriebsgeräuschpegel < 28 dB (A) bei Nennkraft und Regelbetrieb, Messabstand 1 m. Stellkraft: 180 N Steuersignal: 0(2) - 10 V Laufzeit: 150 s Netzspannung: 24 V AC/DC Schutzart (IP): IP54 Hublänge: 6,5 mm Handbedienung: true Hilfskontakte: false Max. elektrische Leistungsaufnahme: 0,5 VA Anschluss an Ventil: M30 x 1,5 Mit mechanischem Standanzeiger: true Mit Sicherheitsfunktion: false Antriebsart: Linearantrieb Fabrikat: Resideo Typ: Centra MSLM-B018-151 | PCE | 211.5 | C6 | C
DTN25_II_2668 | Neu | MSLM-B030-150 | Resideo Stellantrieb MS, 6,5 mm Hub | 300 N, 24 V AC/DC, 0/2-10V | Resideo Stellantrieb MS, 6,5 mm Hub Die Resideo MSLM Stellantriebe sind speziell für die stetige Regelung in Verbindung mit den druckunabhängigen Regelventilen Kombi-PICV (V5007) und den Resideo Regelventilen der Baureihen VDE/VDE-C/VDE-M/VXE/VXE-M/VYE konzipiert. Die Stellantriebe MSLM werden in elektronischen Temperaturregelsystemen für Warm- und/oder Kaltwasser eingesetzt. Mögliche Anwendungen sind Gebläsekonvektoren, Induktionsgeräte, kleine Wärmeübergabestationen, kleine Nacherhitzer und Rückkühler. Die Stellantriebe sind voll kompatibel mit allen Reglern, die ein 0/2 - 10 V-Signal als Ausgang verwenden. Das Steuersignal kann über einen Drehwahlschalter mit Hilfe eines Sechskantschlüssels von außen eingestellt werden. Der Stellantrieb hat eine robuste Bauweise und ein modernes Design. Merkmale: Geeignet für Eingangssignal 0 - 10 V bzw. 2 - 10 V, einstellbar über einen Drehwahlschalter mit Innensechskantschraube. Signalumkehr und Signalabschaltung über Drehwahlschalter. Mikroprozessor-basierter Stellungsregler für eine präzise Positionierung der Antriebsstange. Schutz vor Schäden durch Fehlverdrahtung. Ventilhub einfach kalibrierbar auf Ventile anderer Hersteller. Rückmeldesignal 0/2 - 10 V DC. Die geringe Baugröße ermöglicht den Einbau auch bei beengten Platzverhältnissen. Niedriger Stromverbrauch. Bei den Modellen mit Handverstellung erfolgt Bedienung mit einem Sechskantschlüssel. Innensechskantschraube mit optionaler Abdeckkappe verschließbar. Schutzart IP54. Einfache Montage am Ventil über Standardverschraubung M30 x 1,5, keine Werkzeuge zur Montage erforderlich. Lieferung mit fest verdrahtetem Anschlusskabel. Visuelle Stellungsanzeige am Antrieb. LED-Status- und Fehlercode-Anzeige. Niedriger Betriebsgeräuschpegel < 28 dB (A) bei Nennkraft und Regelbetrieb, Messabstand 1 m. Stellkraft: 300 N Steuersignal: 0(2) - 10 V Laufzeit: 150 s Netzspannung: 24 V AC/DC Schutzart (IP): IP54 Hublänge: 6,5 mm Handbedienung: false Hilfskontakte: false Max. elektrische Leistungsaufnahme: 0,5 VA Anschluss an Ventil: M30 x 1,5 Mit mechanischem Standanzeiger: true Mit Sicherheitsfunktion: false Antriebsart: Linearantrieb Fabrikat: Resideo Typ: Centra MSLM-B030-150 | PCE | 230 | C5 | C
DTN25_II_2669 | Neu | MSLM-B030-151 | Resideo Stellantrieb MS, 6,5 mm Hub | 300 N, 24 V AC/DC, 0/2-10V, mit Handv. | Resideo Stellantrieb MS, 6,5 mm Hub Die Resideo MSLM Stellantriebe sind speziell für die stetige Regelung in Verbindung mit den druckunabhängigen Regelventilen Kombi-PICV (V5007) und den Resideo Regelventilen der Baureihen VDE/VDE-C/VDE-M/VXE/VXE-M/VYE konzipiert. Die Stellantriebe MSLM werden in elektronischen Temperaturregelsystemen für Warm- und/oder Kaltwasser eingesetzt. Mögliche Anwendungen sind Gebläsekonvektoren, Induktionsgeräte, kleine Wärmeübergabestationen, kleine Nacherhitzer und Rückkühler. Die Stellantriebe sind voll kompatibel mit allen Reglern, die ein 0/2 - 10 V-Signal als Ausgang verwenden. Das Steuersignal kann über einen Drehwahlschalter mit Hilfe eines Sechskantschlüssels von außen eingestellt werden. Der Stellantrieb hat eine robuste Bauweise und ein modernes Design. Merkmale: Geeignet für Eingangssignal 0 - 10 V bzw. 2 - 10 V, einstellbar über einen Drehwahlschalter mit Innensechskantschraube. Signalumkehr und Signalabschaltung über Drehwahlschalter. Mikroprozessor-basierter Stellungsregler für eine präzise Positionierung der Antriebsstange. Schutz vor Schäden durch Fehlverdrahtung. Ventilhub einfach kalibrierbar auf Ventile anderer Hersteller. Rückmeldesignal 0/2 - 10 V DC. Die geringe Baugröße ermöglicht den Einbau auch bei beengten Platzverhältnissen. Niedriger Stromverbrauch. Bei den Modellen mit Handverstellung erfolgt Bedienung mit einem Sechskantschlüssel. Innensechskantschraube mit optionaler Abdeckkappe verschließbar. Schutzart IP54. Einfache Montage am Ventil über Standardverschraubung M30 x 1,5, keine Werkzeuge zur Montage erforderlich. Lieferung mit fest verdrahtetem Anschlusskabel. Visuelle Stellungsanzeige am Antrieb. LED-Status- und Fehlercode-Anzeige. Niedriger Betriebsgeräuschpegel < 28 dB (A) bei Nennkraft und Regelbetrieb, Messabstand 1 m. Stellkraft: 300 N Steuersignal: 0(2) - 10 V Laufzeit: 150 s Netzspannung: 24 V AC/DC Schutzart (IP): IP54 Hublänge: 6,5 mm Handbedienung: true Hilfskontakte: false Max. elektrische Leistungsaufnahme: 0,5 VA Anschluss an Ventil: M30 x 1,5 Mit mechanischem Standanzeiger: true Mit Sicherheitsfunktion: false Antriebsart: Linearantrieb Fabrikat: Resideo Typ: Centra MSLM-B030-151 | PCE | 257.5 | C5 | C
DTN25_II_2670 | Neu | MS-COVER | Resideo Abdeckung Stellantrieb MS | für Innensechskantschraube (VPE 50) | Resideo Abdeckung Stellantrieb MS zum Abdecken der Öffnung der Innensechskantschrauben für die Handverstellung und Drehwahlschalter. Verpackungseinheit 50 Stück im Beutel. passend für: Stellantriebe MSHF, MSLF, MSLM Verpackungseinheit: VPE 50 Zubehör elektrischer Servomotor: Abdeckkappe Fabrikat: Resideo Typ: Centra MS-COVER | SET | 15 | C99 | C
DTN25_II_2671 | Neu | RR11S-A | Resideo Rückspülautomatik für Filter | mit Flansch F03, 5 Nm, 230 V, 50 Hz, 5 W | Resideo Rückspülautomatik für Filter Die Rückspülautomatik RR11S ist über einen Direktmontageflansch mit dem Trinkwasserfilter verbunden. Sie führt eine regelmäßige Reinigung des Filtereinsatzes durch, indem durch Öffnen eines Kugelhahns das Wasser kurzzeitig durch das Filtergewebe umgeleitet und über den Ablauftrichter abgeleitet wird. Der Stellantrieb führt den Rückspülzyklus auf der Grundlage von 10 voreingestellten Zeitprogrammen durch, mit Spülintervallen von 2 Stunden bis zu 6 Monaten. Alternativ kann die Rückspülung durch einen potentialfreien Kontakt ferngesteuert werden. Über ein 0 - 10 Volt Ausgangssignal können Status- und Fehlermeldungen an ein Gebäudemanagementsystem übergeben werden. Die Spannungsversorgung erfolgt über das mitgelieferte Netzteil. Die Rückspülautomatik ist mit einer Notlauffunktion ausgestattet. Im Falle eines Spannungsausfalls während der Rückspülung wird über einen Superkondensator die Spannungsversorgung sichergestellt und der Kugelhahn geschlossen. Merkmale: Antriebsdrehmoment 5 Nm, Manuelle Rückspülung, Notlauffunktion bei Spannungsausfall. passend für: für alle rückspülbaren Resideo Trinkwasserfilter und Filterkombinationen Ausführung: mit Direktmontageflansch F03 nach ISO 5211 Werkstoff: Kunststoff Spannungsversorgung: 230 V, 50 Hz, 5W Art des Zubehörs: Rückspülautomatik Fabrikat: Resideo Typ: Braukmann RR11S-A | PCE | 368 | W2 | W
DTN25_II_2672 | Neu | RR74S-A | Resideo Rückspülautomatik für Filter | mit Flansch F03, 3 Nm, 230 V, 50 Hz, 5 W | Resideo Rückspülautomatik für Filter Die Rückspülautomatik RR74S ist über einen Direktmontageflansch mit dem Trinkwasserfilter verbunden. Sie führt eine regelmäßige Reinigung des Filtereinsatzes durch, indem durch Öffnen eines Kugelhahns das Wasser kurzzeitig durch das Filtergewebe umgeleitet und über den Ablauftrichter abgeleitet wird. Der Stellantrieb führt den Rückspülzyklus auf der Grundlage von 6 voreingestellten Zeitprogrammen durch, mit Spülintervallen von 7 Tagen bis zu 6 Monaten. Die Spannungsversorgung erfolgt über das mitgelieferte Netzteil. Die Rückspülautomatik ist mit einer Notlauffunktion ausgestattet. Im Falle eines Spannungsausfalls während der Rückspülung wird über einen Superkondensator die Spannungsversorgung sichergestellt und der Kugelhahn geschlossen. Merkmale: Antriebsdrehmoment 3 Nm, Manuelle Rückspülung, Notlauffunktion bei Spannungsausfall. passend für: für alle rückspülbaren Resideo Trinkwasserfilter und Filterkombinationen, außer F78TS Ausführung: mit Direktmontageflansch F03 nach ISO 5211 Werkstoff: Kunststoff Spannungsversorgung: 230 V, 50 Hz, 5W Art des Zubehörs: Rückspülautomatik Fabrikat: Resideo Typ: Braukmann RR74S-A | PCE | 255 | W2 | W
DTN25_II_2673 | Neu | BA295D-1/2LFAS | Resideo Systemtrenner BA295D | absperrbar, bleifrei, R 1/2 | Resideo Systemtrenner BA295D Systemtrenner der Serie BA295D eignen sich zum Schutz von Trinkwassersystemen vor Rückdrücken, Rückfließen und Rücksaugen. Sie werden zur Absicherung von Zapfstellen eingesetzt. Der Systemtrenner schützt das Trinkwassernetz vor Flüssigkeiten bis einschließlich Flüssigkeitskategorie 4 gemäß DIN EN 1717. Zulassung nach DVGW. Merkmale: Einfache und schnelle Montage bzw. Nachrüstung. Einbau direkt in die Rohrleitung dank integrierter Absperreinrichtung möglich. Kompakte Bauart. Optimaler Schutz des Trinkwasser-Versorgungssystems. Integrierter Schmutzfänger eingangsseitig. Totraumfrei: Im bestimmungsgemäßen Betrieb keine Stagnation. Geringer Druckverlust und hoher Durchfluss. Dreifache Sicherheit - zwei Rückflussverhinderer und ein Ablassventil unterteilen den Systemtrenner in drei Druckzonen. Drehbares Gehäuse - Anschluss immer in der richtigen Position. Durch optimierte Position des Ausgangs wird Biegung des angeschlossenen Schlauchs vermieden. Schnelle Instandhaltung, da die Ventilkartusche vollständig austauschbar ist. Eingangsseitiger Rückflussverhinderer und Ablassventil sind in einer einzigen Kartusche kombiniert. Geringer Wartungsaufwand, da Schmutzsieb und Ventileinsatz ohne Entleerung des Systems komplett austauschbar sind. Erfüllt die KTW-Vorschriften für Trinkwasser. 5 Jahre Garantie. Medium: Trinkwasser Nenndruck: PN 10 Schutzklasse: BA Kvs-Wert: 2,8 Werkstoff des Gehäuses: Messing, bleifrei Flüssigkeitskategorie (DIN EN 1717): 4 Max. Mediumtemperatur: 65 Grad C Nennweite: 1/2 Zoll Fabrikat: Resideo Typ: Braukmann BA295D-1/2LFAS | PCE | 281 | W3 | W
DTN25_II_2674 | Neu | BA295D-1/2LFASC | Resideo Systemtrenner BA295D | absperrbar, bleifrei, verchromt, R 1/2 | Resideo Systemtrenner BA295D Systemtrenner der Serie BA295D eignen sich zum Schutz von Trinkwassersystemen vor Rückdrücken, Rückfließen und Rücksaugen. Sie werden zur Absicherung von Zapfstellen eingesetzt. Der Systemtrenner schützt das Trinkwassernetz vor Flüssigkeiten bis einschließlich Flüssigkeitskategorie 4 gemäß DIN EN 1717. Zulassung nach DVGW. Merkmale: Einfache und schnelle Montage bzw. Nachrüstung. Einbau direkt in die Rohrleitung dank integrierter Absperreinrichtung möglich. Kompakte Bauart. Optimaler Schutz des Trinkwasser-Versorgungssystems. Integrierter Schmutzfänger eingangsseitig. Totraumfrei: Im bestimmungsgemäßen Betrieb keine Stagnation. Geringer Druckverlust und hoher Durchfluss. Dreifache Sicherheit - zwei Rückflussverhinderer und ein Ablassventil unterteilen den Systemtrenner in drei Druckzonen. Drehbares Gehäuse - Anschluss immer in der richtigen Position. Durch optimierte Position des Ausgangs wird Biegung des angeschlossenen Schlauchs vermieden. Schnelle Instandhaltung, da die Ventilkartusche vollständig austauschbar ist. Eingangsseitiger Rückflussverhinderer und Ablassventil sind in einer einzigen Kartusche kombiniert. Geringer Wartungsaufwand, da Schmutzsieb und Ventileinsatz ohne Entleerung des Systems komplett austauschbar sind. Erfüllt die KTW-Vorschriften für Trinkwasser. 5 Jahre Garantie. Medium: Trinkwasser Nenndruck: PN 10 Schutzklasse: BA Kvs-Wert: 2,8 Werkstoff des Gehäuses: Messing, bleifrei Flüssigkeitskategorie (DIN EN 1717): 4 Max. Mediumtemperatur: 65 Grad C Nennweite: 1/2 Zoll Fabrikat: Resideo Typ: Braukmann BA295D-1/2LFASC | PCE | 298 | W3 | W
DTN25_II_2675 | Neu | BA295D-3/4LFWH | Resideo Systemtrenner BA295D | f. Auslaufarm., bleifrei, verchr., G 3/4 | Resideo Systemtrenner BA295D Systemtrenner der Serie BA295D eignen sich zum Schutz von Trinkwassersystemen vor Rückdrücken, Rückfließen und Rücksaugen. Sie werden zum Schutz des Trinkwassers an Wasserhähnen im Haushalt, im Garten oder an Zapfstellen eingesetzt. Der Systemtrenner schützt das Trinkwassernetz vor Flüssigkeiten bis einschließlich Flüssigkeitskategorie 4 gemäß DIN EN 1717. Zulassung nach DVGW. Merkmale: Einfache und schnelle Montage bzw. Nachrüstung. Kompakte Bauart. Optimaler Schutz des Trinkwasser-Versorgungssystems. Integrierter Schmutzfänger eingangsseitig. Totraumfrei: Im bestimmungsgemäßen Betrieb keine Stagnation. Geringer Druckverlust und hoher Durchfluss. Dreifache Sicherheit - zwei Rückflussverhinderer und ein Ablassventil unterteilen den Systemtrenner in drei Druckzonen. Drehbares Gehäuse - Anschluss immer in der richtigen Position. Durch optimierte Position des Ausgangs wird Biegung des angeschlossenen Schlauchs vermieden. Schnelle Instandhaltung, da die Ventilkartusche vollständig austauschbar ist. Eingangsseitiger Rückflussverhinderer und Ablassventil sind in einer einzigen Kartusche kombiniert. Geringer Wartungsaufwand, da Schmutzsieb und Ventileinsatz ohne Entleerung des Systems komplett austauschbar sind. Erfüllt die KTW-Vorschriften für Trinkwasser. 5 Jahre Garantie. Medium: Trinkwasser Nenndruck: PN 10 Schutzklasse: BA Kvs-Wert: 2,8 Werkstoff des Gehäuses: Messing, bleifrei Flüssigkeitskategorie (DIN EN 1717): 4 Max. Mediumtemperatur: 65 Grad C Nennweite: 3/4 Zoll Fabrikat: Resideo Typ: Braukmann BA295D-3/4LFWH | PCE | 251 | W3 | W
DTN25_II_2676 | Neu | BA295D-3/4LFWHS | Resideo Systemtrenner BA295D | für Auslaufarmaturen, bleifrei, G 1 | Resideo Systemtrenner BA295D Systemtrenner der Serie BA295D eignen sich zum Schutz von Trinkwassersystemen vor Rückdrücken, Rückfließen und Rücksaugen. Sie werden zum Schutz des Trinkwassers an Wasserhähnen im Haushalt, im Garten oder an Zapfstellen eingesetzt. Der Systemtrenner schützt das Trinkwassernetz vor Flüssigkeiten bis einschließlich Flüssigkeitskategorie 4 gemäß DIN EN 1717. Zulassung nach DVGW. Merkmale: Einfache und schnelle Montage bzw. Nachrüstung. Kompakte Bauart. Optimaler Schutz des Trinkwasser-Versorgungssystems. Integrierter Schmutzfänger eingangsseitig. Totraumfrei: Im bestimmungsgemäßen Betrieb keine Stagnation. Geringer Druckverlust und hoher Durchfluss. Dreifache Sicherheit - zwei Rückflussverhinderer und ein Ablassventil unterteilen den Systemtrenner in drei Druckzonen. Drehbares Gehäuse - Anschluss immer in der richtigen Position. Durch optimierte Position des Ausgangs wird Biegung des angeschlossenen Schlauchs vermieden. Schnelle Instandhaltung, da die Ventilkartusche vollständig austauschbar ist. Eingangsseitiger Rückflussverhinderer und Ablassventil sind in einer einzigen Kartusche kombiniert. Geringer Wartungsaufwand, da Schmutzsieb und Ventileinsatz ohne Entleerung des Systems komplett austauschbar sind. Erfüllt die KTW-Vorschriften für Trinkwasser. 5 Jahre Garantie. Medium: Trinkwasser Nenndruck: PN 10 Schutzklasse: BA Kvs-Wert: 3,3 Werkstoff des Gehäuses: Messing, bleifrei Flüssigkeitskategorie (DIN EN 1717): 4 Max. Mediumtemperatur: 65 Grad C Nennweite: 3/4 Zoll Fabrikat: Resideo Typ: Braukmann BA295D-3/4LFWHS | PCE | 233 | W3 | W
DTN25_II_2677 | Neu | BA295D-3/4LFWHD | Resideo Systemtrenner BA295D | mit Druckm., beifrei, verchr., G 3/4 | Resideo Systemtrenner BA295D Systemtrenner der Serie BA295D eignen sich zum Schutz von Trinkwassersystemen vor Rückdrücken, Rückfließen und Rücksaugen. Sie werden zum Schutz des Trinkwassers an Wasserhähnen im Haushalt, im Garten oder an Zapfstellen eingesetzt. Der Systemtrenner schützt das Trinkwassernetz vor Flüssigkeiten bis einschließlich Flüssigkeitskategorie 4 gemäß DIN EN 1717. Zulassung nach DVGW. Merkmale: Integrierter Druckminderer gewährleistet konstanten Ausgangsdruck. Einfache und schnelle Montage bzw. Nachrüstung. Kompakte Bauart. Optimaler Schutz des Trinkwasser-Versorgungssystems. Integrierter Schmutzfänger eingangsseitig. Totraumfrei: Im bestimmungsgemäßen Betrieb keine Stagnation. Geringer Druckverlust und hoher Durchfluss. Dreifache Sicherheit - zwei Rückflussverhinderer und ein Ablassventil unterteilen den Systemtrenner in drei Druckzonen. Drehbares Gehäuse - Anschluss immer in der richtigen Position. Durch optimierte Position des Ausgangs wird Biegung des angeschlossenen Schlauchs vermieden. Schnelle Instandhaltung, da die Ventilkartusche vollständig austauschbar ist. Eingangsseitiger Rückflussverhinderer und Ablassventil sind in einer einzigen Kartusche kombiniert. Geringer Wartungsaufwand, da Schmutzsieb und Ventileinsatz ohne Entleerung des Systems komplett austauschbar sind. Erfüllt die KTW-Vorschriften für Trinkwasser. 5 Jahre Garantie. Medium: Trinkwasser Nenndruck: PN 10 Schutzklasse: BA Kvs-Wert: 2,8 Werkstoff des Gehäuses: Messing, bleifrei Flüssigkeitskategorie (DIN EN 1717): 4 Max. Mediumtemperatur: 65 Grad C Nennweite: 3/4 Zoll Fabrikat: Resideo Typ: Braukmann BA295D-3/4LFWHD | PCE | 284.5 | W3 | W
DTN25_II_2678 | Neu | BA295ST-11/2LFA | Resideo Systemtrenner BA295STN | Standrohr, bleifrei, G 2, C-Festkupplung | Resideo Systemtrenner BA295STN Systemtrenner der Serie BA295STN eignen sich zum Schutz von Trinkwassersystemen vor Rückdrücken, Rückfließen und Rücksaugen. Sie werden zur Absicherung von Standrohren zur temporären Wasserentnahme bei Veranstaltungen und Baumaßnahmen eingesetzt. Der Systemtrenner schützt das Trinkwassernetz vor Flüssigkeiten bis einschließlich Flüssigkeitskategorie 4 gemäß DIN EN 1717. Zulassung nach DVGW. Merkmale: Kompakte Bauart. Optimaler Schutz des Trinkwasser-Versorgungssystems. Integrierter Schmutzfänger eingangsseitig. Totraumfrei: Im bestimmungsgemäßen Betrieb keine Stagnation. Geringer Druckverlust und hoher Durchfluss. Dreifache Sicherheit - zwei Rückflussverhinderer und ein Ablassventil unterteilen den Systemtrenner in drei Druckzonen. Müheloser Zugriff auf alle innen liegenden Komponenten. Eingangsseitiger Rückflussverhinderer und Ablassventil sind in einer einzigen Kartusche kombiniert. Minimaler Instandhaltungsaufwand, da Schmutzsieb und Ventileinsatz ohne Entleerung des Systems komplett austauschbar sind. Erfüllt die KTW-Empfehlungen für Trinkwasser. 5 Jahre Garantie. Medium: Trinkwasser Nenndruck: PN 10 Schutzklasse: BA Kvs-Wert: 11,7 Werkstoff des Gehäuses: Messing, bleifrei Flüssigkeitskategorie (DIN EN 1717): 4 Max. Mediumtemperatur: 65 Grad C Nennweite: 1 1/2 Zoll Fabrikat: Resideo Typ: Braukmann BA295ST-11/2LFA | PCE | 725.5 | W3 | W
DTN25_II_2679 | Neu | 0902002 | Resideo Federhaube komplett mit Feder | und Einstellskala, für 1/2" + 3/4" | Resideo Federhaube komplett mit Feder Federhaube mit Einstellskala inklusive Feder für Druckminderer, Filterkombinationen und Hauswasserstationen. passend für: 1/2" + 3/4" Ausführung: mit Einstellskala Fabrikat: Resideo Typ: Braukmann 0902002 | PCE | 34.5 | W99 | W
DTN25_II_2680 | Neu | 0902003 | Resideo Federhaube komplett mit Feder | und Einstellskala, für 1" + 1 1/4" | Resideo Federhaube komplett mit Feder Federhaube mit Einstellskala inklusive Feder für Druckminderer, Filterkombinationen und Hauswasserstationen. passend für: 1" + 1 1/4" Ausführung: mit Einstellskala Fabrikat: Resideo Typ: Braukmann 0902003 | PCE | 66.5 | W99 | W
DTN25_II_2681 | Neu | 0902004 | Resideo Federhaube komplett mit Feder | und Einstellskala, für 1 1/2" + 2" | Resideo Federhaube komplett mit Feder Federhaube mit Einstellskala inklusive Feder für Druckminderer, Filterkombinationen und Hauswasserstationen. passend für: 1 1/2" + 2" Ausführung: mit Einstellskala Fabrikat: Resideo Typ: Braukmann 0902004 | PCE | 76 | W99 | W
DTN25_II_2682 | Neu | D06FR-11/2LFA | Resideo Nachrüst-Druckminderer-Set D06FR | für PrimusPlus 1 1/2" - 2" | Resideo Nachrüst-Druckminderer-Set D06FR Nachrüst-Satz zum Umbau eines Primus-Plus-Feinfilters der Serie F74CS bzw. FN74CS zu einer Filterkombination FK74CS bzw. FKN74CS. passend für: 1 1/2" - 2" Ausführung: für Primus-Plus Feinfilter Fabrikat: Resideo Typ: Braukmann D06FR-11/2LFA | PCE | 154.5 | W99 | W
DTN25_II_2683 | Neu | D06FR-1LFA | Resideo Nachrüst-Druckminderer-Set D06FR | für PrimusPlus 1/2" - 1 1/4" | Resideo Nachrüst-Druckminderer-Set D06FR Nachrüst-Satz zum Umbau eines Primus-Plus-Feinfilters der Serie F74CS bzw. FN74CS zu einer Filterkombination FK74CS bzw. FKN74CS. passend für: 1/2" - 1 1/4" Ausführung: für Primus-Plus Feinfilter Fabrikat: Resideo Typ: Braukmann D06FR-1LFA | PCE | 111.5 | W99 | W
DTN25_II_2684 | Neu | BA295D-3/4LFW | Resideo Systemtrenner BA295D | bleifrei, G 3/4 | Resideo Systemtrenner BA295D Systemtrenner der Serie BA295D eignen sich zum Schutz von Trinkwassersystemen vor Rückdrücken, Rückfließen und Rücksaugen. Sie werden zum Schutz des Trinkwassers bei der Wasserentnahme an Auslaufventilen im Haushalt, im Garten oder an Entnahmestellen verwendet. Weitere Einsatzmöglichkeiten sind Volksfeste (z. B. Bierwagen, Toilettenwagen), in der Landwirtschaft sowie in Gartenbaubetrieben. Der Systemtrenner schützt das Trinkwassernetz vor Flüssigkeiten bis einschließlich Flüssigkeitskategorie 4 gemäß DIN EN 1717. Merkmale: High-Speed-Konzept: Schnelle und einfache Montage bzw. Nachrüstung. Optimaler Schutz für das Trinkwasserversorgungssystems. Integrierter Schmutzfänger eingangsseitig. Eingangsseitiger Rückflussverhinderer und Ablassventil in einem Kartuscheneinsatz kombiniert. Totraumfrei: Im bestimmungsgemäßen Betrieb keine Stagnation. Geringer Druckabfall und hohe Durchflussleistung. Integrierter Druckminderer bei der WD- und WDC-Version gewährleistet konstanten Ausgangsdruck. Drehbares Gehäuse Anschluss immer in der richtigen Position. Durch optimierte Position des Ausgangs wird Biegung des angeschlossenen Schlauchs vermieden. Kompakter Aufbau. Schnelle Instandhaltung durch Austauscheinheit alle BA-Funktionsteile in einem Gehäuse, Austausch/Wartung ohne zeitaufwändige Funktionskontrolle. Schmutzfänger und Druckminderereinsatz sind ohne Systementleerung austauschbar. Alle Materialien gemäß KTW. Von TÜV LGA als geräuscharm zugelassen, Gruppe 2. 5 Jahre Garantie. Medium: Trinkwasser Nenndruck: PN 10 Schutzklasse: BA Kvs-Wert: 2,8 Werkstoff des Gehäuses: Messing, bleifrei Flüssigkeitskategorie (DIN EN 1717): 4 Max. Mediumtemperatur: 65 Grad C Nennweite: DN 20 Fabrikat: Resideo Typ: Braukmann BA295D-3/4LFW | PCE | 234 | W3 | W
DTN25_II_2685 | Neu | BA295D-3/4LFWC | Resideo Systemtrenner BA295D | bleifrei, verchromt, G 3/4 | Resideo Systemtrenner BA295D Systemtrenner der Serie BA295D eignen sich zum Schutz von Trinkwassersystemen vor Rückdrücken, Rückfließen und Rücksaugen. Sie werden zum Schutz des Trinkwassers bei der Wasserentnahme an Auslaufventilen im Haushalt, im Garten oder an Entnahmestellen verwendet. Weitere Einsatzmöglichkeiten sind Volksfeste (z. B. Bierwagen, Toilettenwagen), in der Landwirtschaft sowie in Gartenbaubetrieben. Der Systemtrenner schützt das Trinkwassernetz vor Flüssigkeiten bis einschließlich Flüssigkeitskategorie 4 gemäß DIN EN 1717. Merkmale: High-Speed-Konzept: Schnelle und einfache Montage bzw. Nachrüstung. Optimaler Schutz für das Trinkwasserversorgungssystems. Integrierter Schmutzfänger eingangsseitig. Eingangsseitiger Rückflussverhinderer und Ablassventil in einem Kartuscheneinsatz kombiniert. Totraumfrei: Im bestimmungsgemäßen Betrieb keine Stagnation. Geringer Druckabfall und hohe Durchflussleistung. Integrierter Druckminderer bei der WD- und WDC-Version gewährleistet konstanten Ausgangsdruck. Drehbares Gehäuse Anschluss immer in der richtigen Position. Durch optimierte Position des Ausgangs wird Biegung des angeschlossenen Schlauchs vermieden. Kompakter Aufbau. Schnelle Instandhaltung durch Austauscheinheit alle BA-Funktionsteile in einem Gehäuse, Austausch/Wartung ohne zeitaufwändige Funktionskontrolle. Schmutzfänger und Druckminderereinsatz sind ohne Systementleerung austauschbar. Alle Materialien gemäß KTW. Von TÜV LGA als geräuscharm zugelassen, Gruppe 2. 5 Jahre Garantie. Medium: Trinkwasser Nenndruck: PN 10 Schutzklasse: BA Kvs-Wert: 2,8 Werkstoff des Gehäuses: Messing, bleifrei Flüssigkeitskategorie (DIN EN 1717): 4 Max. Mediumtemperatur: 65 Grad C Nennweite: DN 20 Fabrikat: Resideo Typ: Braukmann BA295D-3/4LFWC | PCE | 251 | W3 | W
DTN25_II_2686 | Neu | BA295D-3/4LFWD | Resideo Systemtrenner BA295D | mit Druckminderer, bleifrei, G 3/4 | Resideo Systemtrenner BA295D Systemtrenner der Serie BA295D eignen sich zum Schutz von Trinkwassersystemen vor Rückdrücken, Rückfließen und Rücksaugen. Sie werden zum Schutz des Trinkwassers bei der Wasserentnahme an Auslaufventilen im Haushalt, im Garten oder an Entnahmestellen verwendet. Weitere Einsatzmöglichkeiten sind Volksfeste (z. B. Bierwagen, Toilettenwagen), in der Landwirtschaft sowie in Gartenbaubetrieben. Der Systemtrenner schützt das Trinkwassernetz vor Flüssigkeiten bis einschließlich Flüssigkeitskategorie 4 gemäß DIN EN 1717. Merkmale: High-Speed-Konzept: Schnelle und einfache Montage bzw. Nachrüstung. Optimaler Schutz für das Trinkwasserversorgungssystems. Integrierter Schmutzfänger eingangsseitig. Eingangsseitiger Rückflussverhinderer und Ablassventil in einem Kartuscheneinsatz kombiniert. Totraumfrei: Im bestimmungsgemäßen Betrieb keine Stagnation. Geringer Druckabfall und hohe Durchflussleistung. Integrierter Druckminderer bei der WD- und WDC-Version gewährleistet konstanten Ausgangsdruck. Drehbares Gehäuse Anschluss immer in der richtigen Position. Durch optimierte Position des Ausgangs wird Biegung des angeschlossenen Schlauchs vermieden. Kompakter Aufbau. Schnelle Instandhaltung durch Austauscheinheit alle BA-Funktionsteile in einem Gehäuse, Austausch/Wartung ohne zeitaufwändige Funktionskontrolle. Schmutzfänger und Druckminderereinsatz sind ohne Systementleerung austauschbar. Alle Materialien gemäß KTW. Von TÜV LGA als geräuscharm zugelassen, Gruppe 2. 5 Jahre Garantie. Medium: Trinkwasser Nenndruck: PN 10 Schutzklasse: BA Kvs-Wert: 2,8 Werkstoff des Gehäuses: Messing, bleifrei Flüssigkeitskategorie (DIN EN 1717): 4 Max. Mediumtemperatur: 65 Grad C Nennweite: DN 20 Fabrikat: Resideo Typ: Braukmann BA295D-3/4LFWD | PCE | 267.5 | W3 | W
DTN25_II_2687 | Neu | BA295D-3/4LFWDC | Resideo Systemtrenner BA295D | m. Druckmind., bleifrei, verchr., G 3/4 | Resideo Systemtrenner BA295D Systemtrenner der Serie BA295D eignen sich zum Schutz von Trinkwassersystemen vor Rückdrücken, Rückfließen und Rücksaugen. Sie werden zum Schutz des Trinkwassers bei der Wasserentnahme an Auslaufventilen im Haushalt, im Garten oder an Entnahmestellen verwendet. Weitere Einsatzmöglichkeiten sind Volksfeste (z. B. Bierwagen, Toilettenwagen), in der Landwirtschaft sowie in Gartenbaubetrieben. Der Systemtrenner schützt das Trinkwassernetz vor Flüssigkeiten bis einschließlich Flüssigkeitskategorie 4 gemäß DIN EN 1717. Merkmale: High-Speed-Konzept: Schnelle und einfache Montage bzw. Nachrüstung. Optimaler Schutz für das Trinkwasserversorgungssystems. Integrierter Schmutzfänger eingangsseitig. Eingangsseitiger Rückflussverhinderer und Ablassventil in einem Kartuscheneinsatz kombiniert. Totraumfrei: Im bestimmungsgemäßen Betrieb keine Stagnation. Geringer Druckabfall und hohe Durchflussleistung. Integrierter Druckminderer bei der WD- und WDC-Version gewährleistet konstanten Ausgangsdruck. Drehbares Gehäuse Anschluss immer in der richtigen Position. Durch optimierte Position des Ausgangs wird Biegung des angeschlossenen Schlauchs vermieden. Kompakter Aufbau. Schnelle Instandhaltung durch Austauscheinheit alle BA-Funktionsteile in einem Gehäuse, Austausch/Wartung ohne zeitaufwändige Funktionskontrolle. Schmutzfänger und Druckminderereinsatz sind ohne Systementleerung austauschbar. Alle Materialien gemäß KTW. Von TÜV LGA als geräuscharm zugelassen, Gruppe 2. 5 Jahre Garantie. Medium: Trinkwasser Nenndruck: PN 10 Schutzklasse: BA Kvs-Wert: 2,8 Werkstoff des Gehäuses: Messing, bleifrei Flüssigkeitskategorie (DIN EN 1717): 4 Max. Mediumtemperatur: 65 Grad C Nennweite: DN 20 Fabrikat: Resideo Typ: Braukmann BA295D-3/4LFWDC | PCE | 284.5 | W3 | W
DTN25_II_2688 | Neu | BA295D-3/4LFWS | Resideo Systemtrenner BA295D | bleifrei, G 1 | Resideo Systemtrenner BA295D Systemtrenner der Serie BA295D eignen sich zum Schutz von Trinkwassersystemen vor Rückdrücken, Rückfließen und Rücksaugen. Sie werden zum Schutz des Trinkwassers bei der Wasserentnahme an Auslaufventilen im Haushalt, im Garten oder an Entnahmestellen verwendet. Weitere Einsatzmöglichkeiten sind Volksfeste (z. B. Bierwagen, Toilettenwagen), in der Landwirtschaft sowie in Gartenbaubetrieben. Der Systemtrenner schützt das Trinkwassernetz vor Flüssigkeiten bis einschließlich Flüssigkeitskategorie 4 gemäß DIN EN 1717. Merkmale: High-Speed-Konzept: Schnelle und einfache Montage bzw. Nachrüstung. Optimaler Schutz für das Trinkwasserversorgungssystems. Integrierter Schmutzfänger eingangsseitig. Eingangsseitiger Rückflussverhinderer und Ablassventil in einem Kartuscheneinsatz kombiniert. Totraumfrei: Im bestimmungsgemäßen Betrieb keine Stagnation. Geringer Druckabfall und hohe Durchflussleistung. Integrierter Druckminderer bei der WD- und WDC-Version gewährleistet konstanten Ausgangsdruck. Drehbares Gehäuse Anschluss immer in der richtigen Position. Durch optimierte Position des Ausgangs wird Biegung des angeschlossenen Schlauchs vermieden. Kompakter Aufbau. Schnelle Instandhaltung durch Austauscheinheit alle BA-Funktionsteile in einem Gehäuse, Austausch/Wartung ohne zeitaufwändige Funktionskontrolle. Schmutzfänger und Druckminderereinsatz sind ohne Systementleerung austauschbar. Alle Materialien gemäß KTW. Von TÜV LGA als geräuscharm zugelassen, Gruppe 2. 5 Jahre Garantie. Medium: Trinkwasser Nenndruck: PN 10 Schutzklasse: BA Kvs-Wert: 3,3 Werkstoff des Gehäuses: Messing, bleifrei Flüssigkeitskategorie (DIN EN 1717): 4 Max. Mediumtemperatur: 65 Grad C Nennweite: DN 20 Fabrikat: Resideo Typ: Braukmann BA295D-3/4LFWS | PCE | 233 | W3 | W
DTN25_II_2689 | Neu | 0902005 | Resideo Absperr-Kugelhahn | Messing bleifrei, 3/4" | Resideo Absperr-Kugelhahn Kugelhahn für Trinkwasserarmaturen mit Überwurfmutter auf der einen Seite und Außengewinde auf der anderen Seite. Betätigung über Handgriff mit 90 Grad Drehung. Medium: Trinkwasser Nennweite: DN 20 Nenndruck: PN 25 Rohranschluss: Außengewinde Oberfläche: unbehandelt Werkstoff des Gehäuses: Messing, bleifrei Min. Mediumtemperatur: 2 Grad C Max. Mediumtemperatur: 70 Grad C Fabrikat: Resideo Typ: Braukmann 0902005 | PCE | 48 | W99 | W
DTN25_II_2690 | Neu | 0902006 | Resideo Absperr-Kugelhahn | Messing bleifrei, 1" | Resideo Absperr-Kugelhahn Kugelhahn für Trinkwasserarmaturen mit Überwurfmutter auf der einen Seite und Außengewinde auf der anderen Seite. Betätigung über Handgriff mit 90 Grad Drehung. Medium: Trinkwasser Nennweite: DN 25 Nenndruck: PN 25 Rohranschluss: Außengewinde Oberfläche: unbehandelt Werkstoff des Gehäuses: Messing, bleifrei Min. Mediumtemperatur: 2 Grad C Max. Mediumtemperatur: 70 Grad C Fabrikat: Resideo Typ: Braukmann 0902006 | PCE | 66.5 | W99 | W
DTN25_II_2691 | Neu | 0902007 | Resideo Absperr-Kugelhahn | Messing bleifrei, 1 1/4" | Resideo Absperr-Kugelhahn Kugelhahn für Trinkwasserarmaturen mit Überwurfmutter auf der einen Seite und Außengewinde auf der anderen Seite. Betätigung über Handgriff mit 90 Grad Drehung. Medium: Trinkwasser Nennweite: DN 32 Nenndruck: PN 25 Rohranschluss: Außengewinde Oberfläche: unbehandelt Werkstoff des Gehäuses: Messing, bleifrei Min. Mediumtemperatur: 2 Grad C Max. Mediumtemperatur: 70 Grad C Fabrikat: Resideo Typ: Braukmann 0902007 | PCE | 85 | W99 | W
DTN25_II_2692 | Neu | 0902008 | Resideo Absperr-Kugelhahn | Messing bleifrei, 1 1/2" | Resideo Absperr-Kugelhahn Kugelhahn für Trinkwasserarmaturen mit Überwurfmutter auf der einen Seite und Außengewinde auf der anderen Seite. Betätigung über Handgriff mit 90 Grad Drehung. Medium: Trinkwasser Nennweite: DN 40 Nenndruck: PN 25 Rohranschluss: Außengewinde Oberfläche: unbehandelt Werkstoff des Gehäuses: Messing, bleifrei Min. Mediumtemperatur: 2 Grad C Max. Mediumtemperatur: 70 Grad C Fabrikat: Resideo Typ: Braukmann 0902008 | PCE | 125 | W99 | W
DTN25_II_2693 | Neu | 0902009 | Resideo Absperr-Kugelhahn | Messing bleifrei, 2" | Resideo Absperr-Kugelhahn Kugelhahn für Trinkwasserarmaturen mit Überwurfmutter auf der einen Seite und Außengewinde auf der anderen Seite. Betätigung über Handgriff mit 90 Grad Drehung. Medium: Trinkwasser Nennweite: DN 50 Nenndruck: PN 25 Rohranschluss: Außengewinde Oberfläche: unbehandelt Werkstoff des Gehäuses: Messing, bleifrei Min. Mediumtemperatur: 2 Grad C Max. Mediumtemperatur: 70 Grad C Fabrikat: Resideo Typ: Braukmann 0902009 | PCE | 166.5 | W99 | W
DTN25_II_2694 | Neu | DF76-1/2K | Resideo Deckel Hauswasserfilter | Kunststoff, 1/2" - 3/4" | Resideo Deckel Hauswasserfilter Der abnehmbare Deckel bildet den oberen Gehäuseabschluss der Trinkwasserfilter. Anstelle des Deckels kann ein Nachrüst-Druckminderer eingebaut werden, um den Filter zu einer Filterkombination umzubauen. passend für: F76S 1/2" - 3/4" Ausführung: für PN 16 Nennweite: DN 15 - DN 20 Werkstoff: Kunststoff Art des Zubehörs: Deckel Fabrikat: Resideo Typ: Braukmann DF76-1/2K | PCE | 24.5 | W99 | W
DTN25_II_2695 | Neu | DF76-1/2LFM | Resideo Deckel Hauswasserfilter | Messing bleifrei, 1/2" - 3/4" | Resideo Deckel Hauswasserfilter Der abnehmbare Deckel bildet den oberen Gehäuseabschluss der Trinkwasserfilter. Anstelle des Deckels kann ein Nachrüst-Druckminderer eingebaut werden, um den Filter zu einer Filterkombination umzubauen. passend für: F76S 1/2" - 3/4" Ausführung: für PN 25 Nennweite: DN 15 - DN 20 Werkstoff: Messing Art des Zubehörs: Deckel Fabrikat: Resideo Typ: Braukmann DF76-1/2LFM | PCE | 55 | W99 | W
DTN25_II_2696 | Neu | DF76-11/2K | Resideo Deckel Hauswasserfilter | Kunststoff, 1 1/2" - 2" | Resideo Deckel Hauswasserfilter Der abnehmbare Deckel bildet den oberen Gehäuseabschluss der Trinkwasserfilter. Anstelle des Deckels kann ein Nachrüst-Druckminderer eingebaut werden, um den Filter zu einer Filterkombination umzubauen. passend für: F76S 1 1/2" - 2" Ausführung: für PN 16 Nennweite: DN 40 - DN 50 Werkstoff: Kunststoff Art des Zubehörs: Deckel Fabrikat: Resideo Typ: Braukmann DF76-11/2K | PCE | 32.5 | W99 | W
DTN25_II_2697 | Neu | DF76-11/2LFM | Resideo Deckel Hauswasserfilter | Messing bleifrei, 1 1/2" - 2" | Resideo Deckel Hauswasserfilter Der abnehmbare Deckel bildet den oberen Gehäuseabschluss der Trinkwasserfilter. Anstelle des Deckels kann ein Nachrüst-Druckminderer eingebaut werden, um den Filter zu einer Filterkombination umzubauen. passend für: F76S 1 1/2" - 2" Ausführung: für PN 25 Nennweite: DN 40 - DN 50 Werkstoff: Kunststoff Art des Zubehörs: Deckel Fabrikat: Resideo Typ: Braukmann DF76-11/2LFM | PCE | 73 | W99 | W
DTN25_II_2698 | Neu | DF76-1K | Resideo Deckel Hauswasserfilter | Kunststoff, 1" - 1 1/4" | Resideo Deckel Hauswasserfilter Der abnehmbare Deckel bildet den oberen Gehäuseabschluss der Trinkwasserfilter. Anstelle des Deckels kann ein Nachrüst-Druckminderer eingebaut werden, um den Filter zu einer Filterkombination umzubauen. passend für: F76S 1" - 1 1/4" Ausführung: für PN 16 Nennweite: DN 25 - DN 32 Werkstoff: Kunststoff Art des Zubehörs: Deckel Fabrikat: Resideo Typ: Braukmann DF76-1K | PCE | 28.5 | W99 | W
DTN25_II_2699 | Neu | DF76-1LFM | Resideo Deckel Hauswasserfilter | Messing bleifrei, 1" - 1 1/4" | Resideo Deckel Hauswasserfilter Der abnehmbare Deckel bildet den oberen Gehäuseabschluss der Trinkwasserfilter. Anstelle des Deckels kann ein Nachrüst-Druckminderer eingebaut werden, um den Filter zu einer Filterkombination umzubauen. passend für: F76S 1" - 1 1/4" Ausführung: für PN 25 Nennweite: DN 25 - DN 32 Werkstoff: Messing Art des Zubehörs: Deckel Fabrikat: Resideo Typ: Braukmann DF76-1LFM | PCE | 62.5 | W99 | W
DTN25_II_2700 | Neu | FT76S-11/2LFAM | Resideo Messing-Filtertasse FT76S | komplett, bleifrei, 1 1/2" - 2" | Resideo Messing-Filtertasse FT76S Komplettes Trinkwasserfilter-Unterteil aus Messing, mit Dichtung, Kugelhahn und Ablauftrichter, ohne Siebeinsatz. passend für: HS10S, F76S 1 1/2" - 2" Ausführung: für PN 25 Nennweite: DN 40 - DN 50 Werkstoff: Messing, bleifrei Art des Zubehörs: Filtertasse Fabrikat: Resideo Typ: Braukmann FT76S-11/2LFAM | PCE | 609.5 | W99 | W
DTN25_II_2701 | Neu | FT76S-1LFAM | Resideo Messing-Filtertasse FT76S | komplett, bleifrei, 1/2" 1 1/4" | Resideo Messing-Filtertasse FT76S Komplettes Trinkwasserfilter-Unterteil aus Messing, mit Dichtung, Kugelhahn und Ablauftrichter, ohne Siebeinsatz. passend für: HS10S, F76S 1/2" - 1 1/4" Ausführung: für PN 25 Nennweite: DN 15 - DN 32 Werkstoff: Messing, bleifrei Art des Zubehörs: Filtertasse Fabrikat: Resideo Typ: Braukmann FT76S-1LFAM | PCE | 412.5 | W99 | W
DTN25_II_2702 | Neu | KH78TS | Resideo Kugelhahn KH78 | für F78TS, mit ISO-Flansch, bleifrei | Resideo Kugelhahn KH78 Kugelhahn für die Rückspülung der Flanschfilter F78TS. Der Kugelhahn ist zur Adaptierung einer Rückspülautomatik RR11S mit einem ISO-Flansch F03 ausgestattet. passend für: F78TS DN 65 - DN 100 Ausführung: mit ISO-Flansch F03 Nennweite: DN 25 Werkstoff: Edelstahl Art des Zubehörs: Kugelhahn Fabrikat: Resdieo Typ: Braukmann KH78TS | PCE | 279 | W99 | W
DTN25_II_2703 | Neu | URS-11/2AR | Resideo Umrüstsatz URS-AR | Bajonett auf ISO-Flansch, 1 1/2" - 2" | Resideo Umrüstsatz URS-AR Umrüstsatz zum Umbau von Trinkwasserfiltern und Filterkombinationen für Rückspülautomatiken mit Bajonett-Anschluss auf Rückspülautomatiken mit ISO-Flansch-Anschluss F03. passend für: HS10S, F76S, F74CS, FK74CS 1 1/2" - 2" Ausführung: Bajonett auf ISO-Flansch Nennweite: DN 40 - DN 50 Werkstoff: Kunststoff Art des Zubehörs: Umrüstsatz Rückspülautomatik Fabrikat: Resideo Typ: Braukmann URS-11/2AR | PCE | 43.5 | W99 | W
DTN25_II_2704 | Neu | URS-1AR | Resideo Umrüstsatz URS-AR | Bajonett auf ISO-Flansch, 1/2" - 1 1/4" | Resideo Umrüstsatz URS-AR Umrüstsatz zum Umbau von Trinkwasserfiltern und Filterkombinationen für Rückspülautomatiken mit Bajonett-Anschluss auf Rückspülautomatiken mit ISO-Flansch-Anschluss F03. passend für: HS10S, F76S 1/2" - 1 1/4" Ausführung: Bajonett auf ISO-Flansch Nennweite: DN 15 - DN 32 Werkstoff: Kunststoff Art des Zubehörs: Umrüstsatz Rückspülautomatik Fabrikat: Resideo Typ: Braukmann URS-1AR | PCE | 38.5 | W99 | W
DTN25_II_2705 | Neu | URS-11/2NZ | Resideo Umrüstsatz URS-NZ | ISO-Flansch auf Bajonett, 1 1/2" - 2" | Resideo Umrüstsatz URS-NZ Umrüstsatz zum Umbau von Trinkwasserfiltern und Filterkombinationen für Rückspülautomatiken mit einem ISO-Flansch-Anschluss F03 auf Rückspülautomatiken mit einen Bajonett-Anschluss. passend für: HS10S, F76S, F74CS, FK74CS 1 1/2" - 2" Ausführung: ISO-Flansch auf Bajonett Nennweite: DN 40 - DN 50 Werkstoff: Kunststoff Art des Zubehörs: Umrüstsatz Rückspülautomatik Fabrikat: Resideo Typ: Braukmann URS-11/2NZ | PCE | 43.5 | W99 | W
DTN25_II_2706 | Neu | URS-1NZ | Resideo Umrüstsatz URS-NZ | ISO-Flansch auf Bajonett, 1/2" - 1 1/4" | Resideo Umrüstsatz URS-NZ Umrüstsatz zum Umbau von Trinkwasserfiltern und Filterkombinationen für Rückspülautomatiken mit einem ISO-Flansch-Anschluss F03 auf Rückspülautomatiken mit einen Bajonett-Anschluss. passend für: HS10S, F76S 1/2" - 1 1/4" Ausführung: ISO-Flansch auf Bajonett Nennweite: DN 15 - DN 32 Werkstoff: Kunststoff Art des Zubehörs: Umrüstsatz Rückspülautomatik Fabrikat: Resideo Typ: Braukmann URS-1NZ | PCE | 38.5 | W99 | W
DTN25_II_2707 | Neu | URSP-1AR | Resideo Umrüstsatz URSP-AR | Bajonett auf ISO-Flansch, 1/2" - 1 1/4" | Resideo Umrüstsatz URSP-AR Umrüstsatz zum Umbau von Trinkwasserfiltern und Filterkombinationen für Rückspülautomatiken mit Bajonett-Anschluss auf Rückspülautomatiken mit ISO-Flansch-Anschluss F03. passend für: Primus-Plus F74CS/FK74CS 1/2" - 1 1/4" Ausführung: Bajonett auf ISO-Flansch Nennweite: DN 15 - DN 32 Werkstoff: Kunststoff Art des Zubehörs: Umrüstsatz Rückspülautomatik Fabrikat: Resideo Typ: Braukmann URSP-1AR | PCE | 38.5 | W99 | W
DTN25_II_2708 | Neu | URSP-1NZ | Resideo Umrüstsatz URSP-NZ | ISO-Flansch auf Bajonett, 1/2" - 1 1/4" | Resideo Umrüstsatz URSP-NZ Umrüstsatz zum Umbau von Trinkwasserfiltern und Filterkombinationen für Rückspülautomatiken mit einem ISO-Flansch-Anschluss F03 auf Rückspülautomatiken mit einen Bajonett-Anschluss. passend für: Primus-Plus F74CS/FK74CS 1/2" - 1 1/4" Ausführung: ISO-Flansch auf Bajonett Nennweite: DN 15 - DN 32 Werkstoff: Kunststoff Art des Zubehörs: Umrüstsatz Rückspülautomatik Fabrikat: Resideo Typ: Braukmann URSP-1NZ | PCE | 38.5 | W99 | W
DTN25_II_2709 | Neu | VRM20N | Resideo Stellantrieb VRM-N | 90Grad, 20Nm, 24V AC/DC, 0-10V, 3-/2-Pkt | Resideo Stellantrieb VRM-N Die Stellantriebe VRM bieten sowohl eine 0(2) - 10 V - Regelung als auch eine 3-Punkt - oder eine 2-Punkt - Regelung für Heizungs- und Klimaanlagen und werden zusammen mit den Mischern DR/DRG/ZR/DRU/DRR und den Absperrklappen V6001 eingesetzt. Eine Verwendung mit Fremdfabrikaten ist über den Universal-Anbausatz ATU möglich. Aufgrund der hohen Regelgüte wird eine exakte Regelung der Warmwasser- und Kühlwassertemperaturen realisiert. Das robuste Design und die solide mechanische Schnittstelle zwischen Stellantrieb und Mischer sorgen für einen zuverlässigen Betrieb. Merkmale: Wartungsfreier Stellantrieb. Direkter Anbau an Mischer. Überlast- und blockiersicher. Langlebig. Gut sichtbare Stellungsanzeige. Geräumige Kabelbox. Einfache Handverstellung. 5 Jahre Garantie. Drehmoment: 20 Nm Steuersignal: 0-10V, 3-/2-Pkt Laufzeit: 120 s Netzspannung: 24 V AC/DC Schutzart (IP): IP 54 Handbedienung: true Hilfskontakte: false Max. elektrische Leistungsaufnahme: 2 VA Anschluss an Ventil: markengebunden Mit mechanischem Standanzeiger: true Max. Drehwinkel: 90 Grad Mit Sicherheitsfunktion: false Antriebsart: Drehantrieb Fabrikat: Resideo Typ: Centra VRM20N | PCE | 946.5 | C4 | C
DTN25_II_2710 | Neu | VRM30N | Resideo Stellantrieb VRM-N | 90Grad, 30Nm, 24V AC/DC, 0-10V, 3-/2-Pkt | Resideo Stellantrieb VRM-N Die Stellantriebe VRM bieten sowohl eine 0(2) - 10 V - Regelung als auch eine 3-Punkt - oder eine 2-Punkt - Regelung für Heizungs- und Klimaanlagen und werden zusammen mit den Mischern DR/DRG/ZR/DRU/DRR und den Absperrklappen V6001 eingesetzt. Eine Verwendung mit Fremdfabrikaten ist über den Universal-Anbausatz ATU möglich. Aufgrund der hohen Regelgüte wird eine exakte Regelung der Warmwasser- und Kühlwassertemperaturen realisiert. Das robuste Design und die solide mechanische Schnittstelle zwischen Stellantrieb und Mischer sorgen für einen zuverlässigen Betrieb. Merkmale: Wartungsfreier Stellantrieb. Direkter Anbau an Mischer. Überlast- und blockiersicher. Langlebig. Gut sichtbare Stellungsanzeige. Geräumige Kabelbox. Einfache Handverstellung. 5 Jahre Garantie. Drehmoment: 30 Nm Steuersignal: 0-10V, 3-/2-Pkt Laufzeit: 120 s Netzspannung: 24 V AC/DC Schutzart (IP): IP 54 Handbedienung: true Hilfskontakte: false Max. elektrische Leistungsaufnahme: 2 VA Anschluss an Ventil: markengebunden Mit mechanischem Standanzeiger: true Max. Drehwinkel: 90 Grad Mit Sicherheitsfunktion: false Antriebsart: Drehantrieb Fabrikat: Resideo Typ: Centra VRM30N | PCE | 1025 | C4 | C
DTN25_II_2711 | Neu | VRM40N | Resideo Stellantrieb VRM-N | 90Grad, 24Nm, 24V AC/DC, 0-10V, 3-/2-Pkt | Resideo Stellantrieb VRM-N Die Stellantriebe VRM bieten sowohl eine 0(2) - 10 V - Regelung als auch eine 3-Punkt - oder eine 2-Punkt - Regelung für Heizungs- und Klimaanlagen und werden zusammen mit den Mischern DR/DRG/ZR/DRU/DRR und den Absperrklappen V6001 eingesetzt. Eine Verwendung mit Fremdfabrikaten ist über den Universal-Anbausatz ATU möglich. Aufgrund der hohen Regelgüte wird eine exakte Regelung der Warmwasser- und Kühlwassertemperaturen realisiert. Das robuste Design und die solide mechanische Schnittstelle zwischen Stellantrieb und Mischer sorgen für einen zuverlässigen Betrieb. Merkmale: Wartungsfreier Stellantrieb. Direkter Anbau an Mischer. Überlast- und blockiersicher. Langlebig. Gut sichtbare Stellungsanzeige. Geräumige Kabelbox. Einfache Handverstellung. 5 Jahre Garantie. Drehmoment: 40 Nm Steuersignal: 0-10V, 3-/2-Pkt Laufzeit: 120 s Netzspannung: 24 V AC/DC Schutzart (IP): IP 54 Handbedienung: true Hilfskontakte: false Max. elektrische Leistungsaufnahme: 2 VA Anschluss an Ventil: markengebunden Mit mechanischem Standanzeiger: true Max. Drehwinkel: 90 Grad Mit Sicherheitsfunktion: false Antriebsart: Drehantrieb Fabrikat: Resideo Typ: Centra VRM40N | PCE | 1362 | C4 | C
DTN25_II_2712 | Neu | V6001A01 | Resideo Anschlussadapter | für Stellantrieb VMM/VRM, DN 40 - DN 65 | Resideo Anschlussadapter Adapter zum Anschluss der Drehantriebe VMM und VRM an die Absperrklappen der Serie V6001. passend für: Absperrklappen V6001 Ausführung: DN 40 - DN 65 Fabrikat: Resideo Typ: Braukmann V6001A01 | PCE | 65.5 | H99 | H
DTN25_II_2713 | Neu | V6001A02 | Resideo Anschlussadapter | für Stellantrieb VMM/VRM, DN 80 - DN 100 | Resideo Anschlussadapter Adapter zum Anschluss der Drehantriebe VMM und VRM an die Absperrklappen der Serie V6001. passend für: Absperrklappen V6001 Ausführung: DN 80 - DN 100 Fabrikat: Resideo Typ: Braukmann V6001A02 | PCE | 82 | H99 | H
DTN25_II_2714 | Löschung | V5421B1025 | Resideo Ring-Drosselklappe V5421B | GGG 40, PN 6/16 DN 40, Kvs-Wert 50
DTN25_II_2715 | Löschung | V5421B1033 | Resideo Ring-Drosselklappe V5421B | GGG 40, PN 6/16 DN 50, Kvs-Wert 116
DTN25_II_2716 | Löschung | V5421B1041 | Resideo Ring-Drosselklappe V5421B | GGG 40, PN 6/16 DN 65, Kvs-Wert 259
DTN25_II_2717 | Löschung | V5421B1058 | Resideo Ring-Drosselklappe V5421B | GGG 40, PN 6/16 DN 80, Kvs-Wert 377
DTN25_II_2718 | Löschung | V5421B1066 | Resideo Ring-Drosselklappe V5421B | GGG 40, PN 6/16 DN 100, Kvs-Wert 763
DTN25_II_2719 | Löschung | V5421B1074 | Resideo Ring-Drosselklappe V5421B | GGG 40, PN 6/16 DN 125, Kvs-Wert 1030
DTN25_II_2720 | Löschung | V5421B1082 | Resideo Ring-Drosselklappe V5421B | GGG 40, PN 6/16 DN 150, Kvs-Wert 1790
DTN25_II_2721 | Löschung | D06F-1/2A | Resideo Druckminderer D06F | mit Einstellanzeige, Messing A, R1/2
DTN25_II_2722 | Löschung | D06F-1/2E | Resideo Druckminderer D06F | mit Einstellanzeige, Messing E, R1/2
DTN25_II_2723 | Löschung | D06F-11/2A | Resideo Druckminderer D06F | mit Einstellanzeige, Messing A, R11/2
DTN25_II_2724 | Löschung | D06F-11/2E | Resideo Druckminderer D06F | mit Einstellanzeige, Messing E, R11/2
DTN25_II_2725 | Löschung | D06F-11/4A | Resideo Druckminderer D06F | mit Einstellanzeige, Messing A, R11/4
DTN25_II_2726 | Löschung | D06F-11/4E | Resideo Druckminderer D06F | mit Einstellanzeige, Messing E, R11/4
DTN25_II_2727 | Löschung | D06F-1A | Resideo Druckminderer D06F | mit Einstellanzeige, Messing A, R1
DTN25_II_2728 | Löschung | D06F-1E | Resideo Druckminderer D06F | mit Einstellanzeige, Messing E, R1
DTN25_II_2729 | Löschung | D06F-2A | Resideo Druckminderer D06F | mit Einstellanzeige, Messing A, R2
DTN25_II_2730 | Löschung | D06F-2E | Resideo Druckminderer D06F | mit Einstellanzeige, Messing E, R2
DTN25_II_2731 | Löschung | D06F-3/4A | Resideo Druckminderer D06F | mit Einstellanzeige, Messing A, R3/4
DTN25_II_2732 | Löschung | D06F-3/4E | Resideo Druckminderer D06F | mit Einstellanzeige, Messing E, R3/4
DTN25_II_2733 | Löschung | T8360A1000 | Resideo Raumthermostat T8360A | Temperaturbereich 10 bis 30Grad C
DTN25_II_2734 | Löschung | VS1410A001 | Resideo Ersatz-Kartusche | komplett für Einbaulänge 130 - 500mm
DTN25_II_2735 | Löschung | VS1410B001 | Resideo Bedieneinheit VS1410B | für frostsichere Aussenarmatur V4770/80
DTN25_II_2736 | Löschung | VS1410A002 | Resideo Ersatz-Venteinsatz VS1410A | für V4270X0015, bis 450mm
DTN25_II_2737 | Löschung | VS1410B003 | Resideo Bedieneinheit VS1410B003 | für Frostsichere Aussenarmatur V4720
DTN25_II_2738 | Löschung | 0900253 | Resideo Sitzbuchse mit Dichtring | Druckminderer D15P/D15NP-DN200
DTN25_II_2739 | Löschung | T6360B1010 | Resideo Raumthermostat T6360B | 230Vac, 10-30 Grd C, mit LED, Opt.Start
DTN25_II_2740 | Löschung | R-VRK10-3 | Resideo Stellmotor | 24V/0-10V als Reparaturartikel
DTN25_II_2741 | Löschung | BA295S-1/2A | Resideo Systemtrenner BA295S | BA, entzinkungsbeständiges Messing R1/2
DTN25_II_2742 | Löschung | BA295S-11/2A | Resideo Systemtrenner BA295S | BA, entzinkungsbeständiges Messing R11/2
DTN25_II_2743 | Löschung | BA295S-11/4A | Resideo Systemtrenner BA295S | BA, entzinkungsbeständiges Messing R11/4
DTN25_II_2744 | Löschung | BA295S-1A | Resideo Systemtrenner BA295S | BA, entzinkungsbeständiges Messing R1A
DTN25_II_2745 | Löschung | BA295S-1B | Resideo Systemtrenner BA295S | BA, entzinkungsbeständiges Messing R1B
DTN25_II_2746 | Löschung | BA295S-2A | Resideo Systemtrenner BA295S | BA, entzinkungsbeständiges Messing R2
DTN25_II_2747 | Löschung | BA295S-3/4A | Resideo Systemtrenner BA295S | BA, entzinkungsbeständiges Messing R3/4
DTN25_II_2748 | Löschung | T3H700RF0090 | Resideo Raumthermostat für T3R | als Ersatzteil, weiß
DTN25_II_2749 | Löschung | R3H710RF0005 | Resideo Empfängerbox für T3R | als Ersatzteil, weiß
DTN25_II_2750 | Löschung | HRA80 | Resideo Empfangsantenne HRA | mit Funk 868 MHz, weiß
DTN25_II_2751 | Löschung | V5006TY10322700 | Resideo Druckunabh. Regelventil Kombi-QM | Messing, DN32, 270-2700l/h, 25-400kPa
DTN25_II_2752 | Löschung | V5006TY10323000 | Resideo Druckunabh. Regelventil Kombi-QM | Messing, DN32, 300-3000l/h, 35-400kPa
DTN25_II_2753 | Löschung | V5006TY10326000 | Resideo Druckunabh. Regelventil Kombi-QM | Grauguss, DN32, 1800-6000l/h, 30-400kPa
DTN25_II_2754 | Löschung | V5006TY10409000 | Resideo Druckunabh. Regelventil Kombi-QM | Grauguss, DN40, 2700-9000l/h, 35-400kPa
DTN25_II_2755 | Löschung | V5006TY10501200 | Resideo Druckunabh. Regelventil Kombi-QM | Grauguss, DN50, 3300-11000l/h, 40-400kPa
DTN25_II_2756 | Löschung | V5006TY10501700 | Resideo Druckunabh. Regelventil Kombi-QM | Grauguss, DN50, 5400-18000l/h, 35-400kPa